## INVENTARIO JUNIO MQ 2022
CODIGO | DESCRIPCIÓN | TIPO DE COMPRA | PRECIO UNITARIO B/. | CANTIDAD EXISTENCIA ALMACÉN CDPA | CANTIDAD EXISTENCIA ALMACÉN CDDI | CANTIDAD EXISTENCIA ALMACÉN CDCH | TOTAL DE EXISTENCIAS DISPONIBLES JUNIO | MONTO DE EXISTENCIAS EN B/.
|  |  |  | JUNIO | JUNIO | JUNIO
209003502 | CONECTOR PARA BOMBA DE INFUSION CON FILTRO DE AIRE. | PRECIO UNICO | 4.48 | 81400 | 1800 | 21200 | 104400 | 467712
209003700 | AGUJA PARA NEUMOPERITONEO (TIPO VERESS) PARA LAPARASCOPIA (Se solicita 120mm) | TRAMITE USUAL | 8.4 | 0 | 0 | 0 | 0 | 0
209007502 | DETERGENTE ANIONICO EN POLVO PRESENTACION: PAQ.DE 4 LIBRAS | PRECIO UNICO | 35.4985 | 1353 | 429 | 256 | 2038 | 72345.8615
209008100 | AGUJA HIPODÉRMICA, (SE SOLICITA CALIBRE 18G X 1 1/2 PULGADAS, 38MM DE LONGITUD) | PRECIO UNICO | 0.00886 | 0 | 0 | 0 | 0 | 0
209008400 | AGUJA HIPODÉRMICA, (SE SOLICITA CALIBRE 21G, 1 PULGADAS, 25MM DE LONGITUD.) | PRECIO UNICO | 0.00822 | 0 | 1500 | 0 | 1500 | 12.33
209008500 | AGUJA HIPODÉRMICA, SE SOLICITA CALIBRE 21G X 1 1/2 PULGADAS, 38MM DE LONGITUD | PRECIO UNICO | 0.00822 | 10000 | 48600 | 205200 | 263800 | 2168.436
209008600 | AGUJA HIPODÉRMICA, SE SOLICITA CALIBRE 22G X 1 PULGADAS, 25MM DE LONGITUD | PRECIO UNICO | 0.00822 | 236800 | 0 | 27100 | 263900 | 2169.258
209008700 | AGUJA HIPODÉRMICA (SE SOLICITA CALIBRE 22G X 1 1/2 PULGADAS, 38MM DE LONGITUD) | PRECIO UNICO | 0.00822 | 0 | 0 | 0 | 0 | 0
209008800 | AGUJA HIPODÉRMICA, (SE SOLICITA CALIBRE 23G X 1 PULGADAS 25MM DE LONGITUD) | PRECIO UNICO | 0.00822 | 0 | 0 | 0 | 0 | 0
209008900 | AGUJA HIPODÉRMICA, SE SOLICITA CALIBRE 24G X 1 PULGADAS 25MM DE LONGITUD | PRECIO UNICO | 0.00822 | 0 | 0 | 0 | 0 | 0
209009000 | AGUJA HIPODÉRMICA DESECHABLE (Se solicita calibre 25G de 1" de longitud) | TRAMITE USUAL | 0.01346 | 48000 | 41900 | 9500 | 99400 | 1337.924
209009002 | AGUJA HIPODÉRMICA (SE SOLICITA CALIBRE 25G X 1 1/2 PULGADAS, 38MM DE LONGITUD) | PRECIO UNICO | 0.00822 | 0 | 0 | 0 | 0 | 0
209009301 | PAPEL SATINADO PARA CAMILLA Y MESA DE EXAMEN. (SE SOLICITA TAMAÑO 18" ANCHO X 300 PIES LARGO) | PRECIO UNICO | 3.37 | 41562 | 16776 | 2430 | 60768 | 204788.16
209011222 | BANDEJA PARA CATETERIZACION VENOSA CENTRAL TRIPLE LUMEN. SE SOLICITA CATETER DE POLIURETANO | PRECIO UNICO | 55.1 | 0 | 0 | 0 | 0 | 0
209011226 | BANDEJA PARA CATETERIZACION VENOSO CENTRAL TRIPLE LUMEN CON 2 ANTIBIOTICOS (MINOCICLINA Y RIFAMPICINA). (SE SOLICITA CATETER DE POLIURETANO ADULTO) | PRECIO UNICO | 289 | 860 | 350 | 0 | 1210 | 349690
209013300 | RECIPIENTE DESECHABLE PARA SISTEMA DE DRENAJE TORÁCICO DIGITAL (Se solicita de 800cc de capacidad) | TRAMITE USUAL | 22.7228 | 26240 | 36 | 24 | 26300 | 597608.588
209013400 | TUBO PARA SISTEMA DE DRENAJE TORÁCICO DIGITAL CONEXIÓN DOBLE (Se solicita longitud de 1.5 mts). DEBE SER COMPATIBLE CON EL EQUIPO EXISTENTE EN LA INSTITUCIÓN. | TRAMITE USUAL | 22.34 | 0 | 0 | 0 | 0 | 0
209016801 | ESPONJA HEMOSTATICA DE GELATINA ABSORBIBLE. SE SOLICITA TAMAÑO 7x5x1CM ( 70MMX50MMX10MM ) | PRECIO UNICO | 3.09 | 0 | 0 | 0 | 0 | 0
209017402 | JALEA LUBRICANTE ESTÉRIL (SE SOLICITA TUBO DE 113 GM) | TRAMITE USUAL | 3.08 | 0 | 0 | 190 | 190 | 585.2
209018401 | TRAJE DE PROTECCION PERSONAL (TIPO OVEROL) TAMAÑO L | TRAMITE USUAL | 10.76 | 1140444 | 17760 | 0 | 1158204 | 12462275.04
209018501 | TRAJE DE PROTECCION PERSONAL (TIPO OVEROL)TAMAÑO XL | TRAMITE USUAL | 10.76 | 645590 | 2880 | 4700 | 653170 | 7028109.2
209018800 | APLICADOR DE GRAPAS AUTOMÁTICO PARA LAPAROSCOPIA (Se solicita con grapa de 10mm, 20 grapas, mediano / grande) | TRAMITE USUAL | 67.71 | 0 | 0 | 0 | 0 | 0
209018801 | APLICADOR DE GRAPAS AUTOMÁTICO PARA LAPAROSCOPIA (SE SOLICITA TAMAÑO DE 5MM, 20 GRAPAS, MEDIANO / GRANDE) | TRAMITE USUAL | 137.5 | 0 | 0 | 0 | 0 | 0
209019006 | VENDA DE GASA PRESATURADAS DE CLORURO DE SODIO AL 20% (TAMAÑO 6" (15 CM ) X 6 3/4" (17 CM ). | TRAMITE USUAL | 5.1237 | 0 | 0 | 0 | 0 | 0
209019200 | APLICADOR DE MADERA CON ALGODÓN, ESTÉRIL (SE SOLICITA DE 6") | TRAMITE USUAL | 0.0147 | 0 | 0 | 0 | 0 | 0
209019501 | APÓSITO HIDROCOLOIDE (FINO O EXTRA DELGADO) (SE SOLICITA CUADRADO 15CM X 15CM). | PRECIO UNICO | 2.54 | 0 | 0 | 2460 | 2460 | 6248.4
209019502 | APÓSITO HIDROCOLOIDE (Estándar, Regular o Extra Absorbente) (SE SOICITA CUADRADO/IMPERMEABLE 20CM X 20CM). | PRECIO UNICO | 4.845 | 0 | 0 | 0 | 0 | 0
209019503 | APÓSITO HIDROCOLOIDE (FINO O EXTRA DELGADO) (SE SOLICITA CUADRADO 10CM X 10CM) | PRECIO UNICO | 1.65 | 0 | 0 | 0 | 0 | 0
209019504 | APÓSITO HIDROCOLOIDE (Estándar, Regular o Extra Absorbente). SE SOLICITA, CUADRADO 15CM X 15CM | PRECIO UNICO | 3.8 | 0 | 0 | 0 | 0 | 0
209019507 | APOSITO TRANSPARENTE ESTERIL. SE SOLICITA CON VENTANA DE 8-10CM X 10-12.5CM | PRECIO UNICO | 0.177 | 0 | 0 | 0 | 0 | 0
209019508 | APOSITO TRANSPARENTE ESTERIL. SE SOLICITA CON VENTANA TAMAÑO DE 5-6CM X 7-8CM | PRECIO UNICO | 0.09 | 0 | 0 | 12300 | 12300 | 1107
209019600 | APOSITO OCULAR ADULTO ESTERIL | TRAMITE USUAL | 0.07 | 67100 | 3400 | 15350 | 85850 | 6009.5
209019900 | INSTRUMENTO DE ENGRAPADO PARA CIERRE DE PIEL DESECHABLE | TRAMITE USUAL | 0.161 | 1860 | 450 | 13 | 2323 | 374.003
209019902 | INSTRUMENTAL DE ENGRAPADO TORACO ABDOMINAL Y REGARGA, DESECHABLE (Se solicita carga de 60mm, 3.5mm de altura de grapa abierta y 1.5mm de altura de grapa cerrada. Y por cada dos (2) instrumentos con carga, debe entregar una recarga adicional) | TRAMITE USUAL | 121.64 | 0 | 54 | 0 | 54 | 6568.56
209019903 | INSTRUMENTO DE ENGRAPADO TORACO ABDOMINAL Y RECARGA DESECHABLE (Se solicita carga de 30mm, 3.5mm de altura de grapa abierta y 1.5mm de altura de grapa cerrada. Por cada dos (2) instrumentos con carga, debe entregar una recarga adicional) | TRAMITE USUAL | 123.7 | 0 | 99 | 48 | 147 | 18183.9
209019904 | INSTRUMENTO DE ENGRAPADO Y CORTE LINEAL PARA CIRUGÍA ABIERTA, DESECHABLE | TRAMITE USUAL | 120.1839 | 0 | 0 | 0 | 0 | 0
209019905 | INSTRUMENTAL DE ENGRAPADO TORACO ABDOMINAL Y RECARGA DESECHABLE (Se solicita instrumento recto, carga de longitud de 90mm, altura de grapa abierta 3.5mm y altura de grapa cerrada 1.5mm. Por cada dos (2) instrumentos con carga, debe entregar una carga adicional) | TRAMITE USUAL | 187.85 | 66 | 48 | 0 | 114 | 21414.9
209019906 | INSTRUMENTO DE ENGRAPADO MECANICO CIRCULAR,DESECHABLE. SE SOLICITA INSTRUMENTO CURVO CON GRAPA DE 29MM CON GRAPAS DE ALTURA MINIMA DE 4.8 MM ABIERTA O INDICADOR DE ESCALA DE COMPRENSION DE 2 MM CERRADA | PRECIO UNICO | 276 | 50 | 0 | 39 | 89 | 24564
209019907 | ENGRAPADORA CIRCULAR CORTANTE CON YUNQUE ARTICULABLE PARA ANASTOMOSIS DIGESTIVA (Se solicita de 31mm, con grapas de altura mínima de 4.8mm abierta) | TRAMITE USUAL | 425.45 | 0 | 0 | 0 | 0 | 0
209019910 | INSTRUMENTO DE ENGRAPADO MECÁNICO PARA FIJAR MALLAS EN HERNIAS, DESECHABLE, CON 10 GRAPAS O MAS, DE TITANIUM DE 4.8mm (Por cada instrumento con su carga, debe entregar una carga adicional) | TRAMITE USUAL | 123.26 | 133 | 0 | 0 | 133 | 16393.58
209020000 | INSTRUMENTO DE ENGRAPADO Y CORTE LINEAL RECTA ENDOSCOPICA CON O SIN REGARGA,DESECHABLE (SE SOLICITA Estándar: vástago de 16cm o longitud total de 34cm, LONGITUD DE 60MM DE LARGO, ALTURA DE GRAPA ABIERTA 3.5 Y CERRADA 1.5MM) Instrumento de engrapado de corte lineal de 12mm de diámetro. | TRAMITE USUAL | 200 | 370 | 0 | 0 | 370 | 74000
209020002 | INSTRUMENTO DE ENGRAPADO Y CORTE LINEAL RECTA ENDOSCOPICA CON O SIN REGARGA,DESECHABLE (SE SOLICITA Estándar: vástago de 16cm o longitud total de 34cm, LONGITUD DE 60MM DE LARGO, ALTURA DE GRAPA ABIERTA 2.5 Y CERRADA 1.0MM) | TRAMITE USUAL | 230.91 | 0 | 0 | 0 | 0 | 0
209020600 | INSTRUMENTO PARA LIGAR VASOS, DE TITANIUM, DESECHABLE (Se solicita tamaño chico) | TRAMITE USUAL | 56.77 | 1080 | 288 | 0 | 1368 | 77661.36
209020700 | ENGRAPADORA CURVA CORTANTE PARA TEJIDO GRUESO (CIRUGIA COLON RECTAL). Instrumento de engrapado quirúrgico curvo cortante , que permita un mejor acceso y visualizacion en la pelvis baja, dos dobles linea de grapas y corte entre la segunda y tercera linea de grapas para cirugía colon rectal. | TRAMITE USUAL | 1220.18 | 84 | 0 | 0 | 84 | 102495.12
209020902 | RECARGA DE CLIP DE POLÍMERO NO ABSORBIBLE (SE SOLICITA DE 7MM A 16MM. LA EMPRESA ENTREGARÁ A LA UNIDAD LA PINZA PARA APLICAR EL MISMO) | TRAMITE USUAL | 98.4307 | 912 | 392 | 0 | 1304 | 128353.6719
209021204 | BANDEJA PRE OPERATORIA PARA LAVADO DE PIEL. SE SOLICITA CON TENAZA Y DOS APLICADORES DE 3 PULGADAS CON PUNTA DE ALGODÓN | TRAMITE USUAL | 4.32 | 38060 | 1200 | 0 | 39260 | 169603.2
209021205 | BANDEJA DE ANESTESIA RAQUIDEA DESEHABLE CON MEDICAMENTO SE SOLICITA (CON INTRODUCTOR, AGUJA PUNTA DE LAPIZ/SPROTE 25G LARGO 136MM CON AGUJA 22G x 1 1/2", Epinefrina 1:1000, ampolla de 1ml y efedrina sulfato 50mg/ml, ampolla de 1ml, y CON BUPIVACAINA PESADA). | TRAMITE USUAL | 34 | 0 | 0 | 0 | 0 | 0
209021504 | BOLSA MIXTA TERMOSELLABLE PARA ESTERILIZAR, 12" X 16" A 18"(304.8 MM X 406.4MM A 457.2 MM) | PRECIO UNICO | 0.1103 | 124000 | 700 | 122600 | 247300 | 27277.19
209021506 | BOLSA MIXTA TERMOSELLABLE PARA ESTERILIZACION 18" X 24" (450 X 600MM) | PRECIO UNICO | 0.1985 | 0 | 0 | 0 | 0 | 0
209021507 | ROLLO SIN FUELLE TERMOSELLABLE PARA ESTERILIZACIÓN, DE 3" DE ANCHO X 660 PIES (7.5CM Ó 75MM X 200 Mts) | PRECIO UNICO | 10.3365 | 0 | 0 | 0 | 0 | 0
209021508 | ROLLO SIN FUELLE TERMOSELLABLE PARA ESTERILIZACION 4" DE ANCHO x 660' (10cm Ó 100mm x 200mts) | PRECIO UNICO | 13.575 | 0 | 599 | 130 | 729 | 9896.175
209021510 | BOLSA MIXTA TERMOSELLABLE PARA ESTERILIZAR, 3" X 10" a 10 1/2" (75 X 255 a 265MM) | PRECIO UNICO | 0.0265 | 0 | 10700 | 5900 | 16600 | 439.9
209021515 | BOLSA MIXTA TERMOSELLABLE PARA ESTERILIZAR 5 1/4" A 5 1/2´´ X 10 1/2" A 11´´(130MM A 140MM X 260MM A 280MM). | PRECIO UNICO | 0.0412 | 0 | 76600 | 6600 | 83200 | 3427.84
209021516 | BOLSA MIXTA TERMOSELLABLE PARA ESTERILIZAR, 8" X 12" (200 X 300MM) | PRECIO UNICO | 0.0653 | 0 | 0 | 0 | 0 | 0
209021600 | BOLSA HIDROSOLUBLE SE SOLICITA TAMAÑO 28" X 39" | PRECIO UNICO | 0.78 | 907000 | 105900 | 124800 | 1137700 | 887406
209021701 | BOLSA DE 1 PIEZA PARA COLOSTOMÍA/ILEOSTOMÍA PARA ADULTO RECORTABLE. ABIERTA. SE SOLICITA CON FILTRO DE CARBON INCORPORADO Y DIAMETRO DE 10mm o 12mm hasta 55mm | PRECIO UNICO | 2.63 | 97920 | 17280 | 13090 | 128290 | 337402.7
209021702 | BOLSA DE 1 PIEZA PARA COLOSTOMÍA/ILEOSTOMÍA PARA ADULTO RECORTABLE ABIERTA. (SE SOLICITA CON FILTRO DE CARBON INCORPORADO Y DIAMETRO DE 10mm o 12mm hasta 70mm) | PRECIO UNICO | 3.03 | 3310 | 16560 | 11670 | 31540 | 95566.2
209021807 | BOLSA DE 1 PIEZA PARA COLOSTOMIA / ILEOSTOMIA PEDIATRICA, ABIERTA (RECORTABLE). SE SOLICITA DE 10MM A 35MM | PRECIO UNICO | 3.67 | 0 | 0 | 1440 | 1440 | 5284.8
209021908 | SISTEMA DE DOS PIEZAS PARA UROSTOMÌA DE ADULTO CON DIÀMETRO EXTERNO. SE SOLICITA DE DE 50MM | PRECIO UNICO | 6.5 | 46240 | 0 | 3200 | 49440 | 321360
209022100 | BOLSA COLECTORA DE ORINA PARA ADULTO. | TRAMITE USUAL | 0.94618 | 0 | 0 | 0 | 0 | 0
209022300 | BOLSA COLECTORA DE ORINA DE 30 A 35 ONZA DE CAPACIDAD (900CC A 1050CC) DE PIERNA . | PRECIO UNICO | 0.55 | 12912 | 1680 | 7232 | 21824 | 12003.2
209022305 | BOLSA BIODEGRADABLE COLECTORA DE VOMITO. | PRECIO UNICO | 1.496 | 496 | 1936 | 16656 | 19088 | 28555.648
209024800 | CUBIERTA DE ZAPATO (Se solicita sin cinta) | TRAMITE USUAL | 0.05 | 0 | 0 | 0 | 0 | 0
209025501 | CUBIERTA DE ZAPATO (Se solicita sin cinta) | TRAMITE USUAL | 0.05 | 5484750 | 28000 | 43000 | 5555750 | 277787.5
209025901 | BRAZALETE DE IDENTIFICACIÓN PEDIATRICA. SE SOLICITA: 8 PULGADAS DE LONGITUD | PRECIO UNICO | 0.0365 | 2180400 | 18500 | 14800 | 2213700 | 80800.05
209026003 | BRAZALETE DE IDENTIFICACIÓN PARA ADULTOS. (SE SOLICITA: 12 PULGADAS DE LONGITUD) | PRECIO UNICO | 0.037 | 7366200 | 800 | 28000 | 7395000 | 273615
209026600 | CALCETA TUBULAR. SE SOLICITA TAMAÑO : 3 " X 25 YARDAS DE ALGODON | PRECIO UNICO | 8.33 | 0 | 0 | 0 | 0 | 0
209026601 | MEDIA ANTIDESLIZANTE. SE SOLICITA MEDIANA (LONGITUD: 35cms, ANCHO 8.5cm) | PRECIO UNICO | 0.976 | 248600 | 600 | 2400 | 251600 | 245561.6
209026602 | MEDIA ANTIDESLIZANTE (SE SOLICITA GRANDE (Longitud: 40cms, ancho 9cm). | PRECIO UNICO | 0.00822 | 788600 | 2600 | 2400 | 793600 | 6523.392
209026700 | CALCETA TUBULAR. SE SOLICITA TAMAÑO: 4 " X 25 YARDAS. DE ALGODON | PRECIO UNICO | 10.0645 | 70 | 140 | 192 | 402 | 4045.9169
209027200 | CANULA INTRAVENOSA SIN JERINGUILLA SE SOLICITA DE 18G X 1 1/4" A 1 1/2" DE POLIURETANO | TRAMITE USUAL | 0.16 | 0 | 0 | 0 | 0 | 0
209027401 | CANULA INTRAVENOSA SIN JERINGUILLA SE SOLICITA DE POLIURETANO CALIBRE # 22 G X DE 1" A 1 1/4" . | TRAMITE USUAL | 0.26315 | 0 | 0 | 0 | 0 | 0
209027402 | CÁNULA INTRAVENOSA SIN JERINGUILLA (SE SOLICITA DE POLIURETANO, CALIBRE # 24, DE 3/4") | TRAMITE USUAL | 0.1793 | 65400 | 26200 | 6700 | 98300 | 17625.19
209027618 | CATETER DE HISTEROSONOGRAFIA, 5Fr O 7FR. SE SOLICITA TAMAÑO 5FR Y BALON DE 3CC | PRECIO UNICO | 18.12 | 1040 | 220 | 0 | 1260 | 22831.2
209028310 | LIMPIEZA DE SUBCLAVIA CON CLOREXIDINA Y ALCOHOL . (SE SOLICITA CON UN (1) APLICADOR) | PRECIO UNICO | 3.89 | 0 | 0 | 0 | 0 | 0
209028600 | SONDA FOLEY DE LATEX RECUBIERTA CON SILICON, 2 VIAS CON BALON DE 3CC/ML SE SOLICITA CALIBRE 10FR | PRECIO UNICO | 0.641 | 600 | 570 | 200 | 1370 | 878.17
209028700 | SONDA FOLEY DE LATEX RECUBIERTA CON SILICON , 2 VÍAS CON BALÓN DE 5 CC/ML. SE SOLICITA CALIBRE 12FR | PRECIO UNICO | 0.529 | 800 | 860 | 0 | 1660 | 878.14
209028701 | SONDA FOLEY DE LATEX RECUBIERTA CON SILICON , 2 VÍAS CON BALÓN DE 5 CC/ML. SE SOLICITA CALIBRE 18FR | PRECIO UNICO | 0.489 | 61000 | 150 | 1650 | 62800 | 30709.2
209028702 | SONDA FOLEY DE LATEX RECUBIERTA CON SILICON , 2 VÍAS CON BALÓN DE 5 CC/ML. (SE SOLICITA CALIBRE 20FR) | PRECIO UNICO | 0.489 | 19420 | 840 | 680 | 20940 | 10239.66
209028703 | SONDA FOLEY DE LATEX RECUBIERTA CON SILICON , 2 VÍAS CON BALÓN DE 5 CC/ML. SE SOLICITA CALIBRE 22FR | PRECIO UNICO | 0.489 | 50200 | 880 | 900 | 51980 | 25418.22
209028800 | SONDA FOLEY DE LATEX RECUBIERTA CON SILICON , 2 VÍAS CON BALÓN DE 5 CC/ML. SE SOLICITA CALIBRE 14FR | PRECIO UNICO | 0.439 | 22860 | 1280 | 760 | 24900 | 10931.1
209028801 | SONDA FOLEY DE LATEX RECUBIERTA CON SILICON , 2 VÍAS CON BALÓN DE 5 CC/ML. SE SOLICITA CALIBRE 16FR | PRECIO UNICO | 0.5625 | 0 | 0 | 0 | 0 | 0
209029810 | SONDA FOLEY DE LATEX RECUBIERTA CON SILICÒN, 3 VÌAS CON BALÒN DE 30 CC. SE SOLICITA CALIBRE 24FR | PRECIO UNICO | 0.885 | 2430 | 280 | 2940 | 5650 | 5000.25
209029912 | TROCAR PARA CIRUGIA LAPAROSCOPICA DE 2MM A 15MM DE DIAMETRO, PUNTA CORTANTE DESECHABLESE. (SE SOLICITA TROCAR COMPLETO DE 5MM DE DIAMETRO Y DOS CAMISAS ADICIONALES) | PRECIO UNICO | 78.96 | 14566 | 234 | 366 | 15166 | 1197507.36
209029914 | TROCAR PARA CIRUGIA LAPAROSCOPICA, DE 2 A 15 MM DE DIAMETRO, PUNTA CORTANTE, DESECHABLE., (SE SOLICITA TROCAR COMPLETO DE 12MM DE DIAMETRO Y DOS CAMISAS ADICIONALES) | PRECIO UNICO | 71.08 | 0 | 0 | 516 | 516 | 36677.28
209030001 | JUEGO PARA ACCESO VENOSO PERIFÉRICO (CANALIZACIÓN) | TRAMITE USUAL | 0.81 | 0 | 0 | 0 | 0 | 0
209030702 | CERA DE HUESO. SE SOLICITA EN BASTÓN | PRECIO UNICO | 1.88 | 0 | 0 | 0 | 0 | 0
209030904 | CINTA DE HILADILLO ESTERIL DE ALGODÓN TRENZADO | PRECIO UNICO | 2.75 | 0 | 576 | 0 | 576 | 1584
209031000 | CINTA INDICADORA PARA ESTERILIZACION A VAPOR. SE SOLICITA TAMAÑO DE 1/2" X 60 O MAS YARDAS. | PRECIO UNICO | 1.4683 | 0 | 0 | 0 | 0 | 0
209031001 | CINTA INDICADORA PARA ESTERILIZACION A VAPOR. SE SOLICITATAMAÑO 3/4" X 60 Ó MAS YARDAS. | PRECIO UNICO | 2.0186 | 0 | 0 | 0 | 0 | 0
209031002 | CINTA INDICADORA PARA ESTERILIZACION A VAPOR SE SOLICITA TAMAÑO 1" X 60 O MAS YARDAS. | PRECIO UNICO | 2.797 | 0 | 0 | 0 | 0 | 0
209031100 | COBERTOR PARA SILLETA (PALETA) | TRAMITE USUAL | 0.4 | 40400 | 0 | 0 | 40400 | 16160
209032201 | PROTECTOR PLÁSTICO PARA EL OJO | PRECIO UNICO | 8 | 0 | 2688 | 0 | 2688 | 21504
209032301 | LAPIZ DE CAUTERIO, DESECHABLE CON CONTROL MANUAL DUAL. | PRECIO UNICO | 1.359 | 21500 | 2400 | 3500 | 27400 | 37236.6
209032601 | GEL PARA ELECTRODOS. SE SOLICITA TUBO DE 140 GRAMOS | PRECIO UNICO | 3.795 | 9500 | 40 | 460 | 10000 | 37950
209032700 | PROTECTOR DE COLCHÓN, DESECHABLE, ABSORBENTE, DE ALGODON O DE POLIETILENO POR UN LADO, (SE SOLICITA TAMAÑO 58.4 cm x 91.4 cm (23"x36") | TRAMITE USUAL | 0.12 | 0 | 0 | 0 | 0 | 0
209033101 | VENDA AUTOADHERIBLE DE PLASTICO RECTANGULAR O LARGAS. (CURITAS RECTANGULAR) | PRECIO UNICO | 0.0098 | 0 | 0 | 0 | 0 | 0
209033200 | VENDA ADHESIVA DE PLÁSTICO REDONDA | PRECIO UNICO | 0.0098 | 0 | 0 | 0 | 0 | 0
209033201 | GRAPA PARA LIGAR CORDON UMBILICAL | PRECIO UNICO | 0.19 | 0 | 5000 | 8100 | 13100 | 2489
209033306 | BATA DESECHABLE, PARA USO GENERAL NO ESTERIL .AAMI NIVEL 3. SE SOLICITA TAMAÑO MEDIANO | PRECIO UNICO | 0.6 | 0 | 0 | 0 | 0 | 0
209033311 | BATA QUIRURGICA ESTERIL .AAMI NIVEL 3. SE SOLICITA TAMAÑO MEDIANO | PRECIO UNICO | 1.12 | 0 | 0 | 0 | 0 | 0
209033312 | BATA QUIRURGICA ESTERIL .AAMI NIVEL 3. SE SOLICITA TAMAÑO GRANDE | PRECIO UNICO | 1.09 | 0 | 0 | 0 | 0 | 0
209033314 | BATA QUIRURGICA ESTERIL .AAMI NIVEL 4. SE SOLICITA TAMAÑO MEDIANO | PRECIO UNICO | 1.18 | 0 | 0 | 0 | 0 | 0
209033315 | BATA QUIRURGICA ESTERIL .AAMI NIVEL 4. (SE SOLICITA TAMAÑO GRANDE). | TRAMITE USUAL | 1.39 | 0 | 0 | 0 | 0 | 0
209033316 | BATA QUIRURGICA ESTERIL .AAMI NIVEL 4. SE SOLICITA TAMAÑO EXTRA GRANDE | TRAMITE USUAL | 0.65103 | 0 | 0 | 0 | 0 | 0
209033400 | DEPRESOR DE LENGUA, ESTÉRIL | PRECIO UNICO | 0.022 | 998600 | 26500 | 75400 | 1100500 | 24211
209033600 | DISECTOR CURVO (MARYLAND) PARA CIRUGIA LAPAROSCÓPICA. | PRECIO UNICO | 39.75 | 8304 | 459 | 60 | 8823 | 350714.25
209034201 | CONECTOR LIBRE DE AGUJA (ESPIGA UNIVERSAL) PARA SOLUCIONES PARENTERALES, UNIDIRECCIONAL O BIDIRECCIONAL. SE SOLICITA: CON VÁLVULA ANTIRREFLUJO UNIDIRECCIONAL | PRECIO UNICO | 2.21 | 141040 | 2800 | 3500 | 147340 | 325621.4
209034510 | ELECTRODO DE MICROPORE PARA MONITOREO DE ADULTO | PRECIO UNICO | 0.072 | 4113000 | 15000 | 0 | 4128000 | 297216
209034512 | ELECTRODO PARA EKG MODELO PESTAÑA. SE SOLICITA: TAMAÑO NIÑO (PEDIATRICO) | PRECIO UNICO | 0.0568 | 0 | 0 | 24800 | 24800 | 1408.64
209034700 | APOSITO ABDOMINAL 8" X 10" y 10" x 12" DE LONGITUD. SE SOLICITA TAMAÑO: 8" X 10" DE LONGITUD. | PRECIO UNICO | 0.468 | 2756 | 1152 | 1512 | 5420 | 2536.56
209034901 | ESPONJA DESECHABLE CON JABON NEUTRO. SE SOLICITA: TAMAÑO 20CM X 10CM X 1.0CM | TRAMITE USUAL | 0.3 | 0 | 0 | 0 | 0 | 0
209035001 | TOALLA SANITARIA MATERNAL; TOALLA SANITARIA TIPO PERINEAL, (SE SOLICITA EXTRA GRANDE DE 11 A 12 PULGADAS. NO ESTERIL) | PRECIO UNICO | 0.0993 | 14112 | 168 | 5712 | 19992 | 1985.2056
209035201 | CINTA ADHESIVA DE TELA DE ALGODON (ESPARADRAPO). SE SOLICITA TAMAÑO DE 2" X 10 Yds | PRECIO UNICO | 2.889 | 4132 | 240 | 4266 | 8638 | 24955.182
209035202 | CINTA ADHESIVA DE TELA DE ALGODON (ESPARADRAPO) (SE SOLICITA TAMAÑO DE 3" X 10 Yds). | PRECIO UNICO | 4.775 | 0 | 0 | 0 | 0 | 0
209035203 | CINTA ADHESIVA DE PLASTICO TRANSPARENTE. SE SOLICITA DE 1" X 10 Yardas CINTA ADHESIVA DE PLASTICO TRANSPARENTE, HIPOALERGENICO, RESISTENTE A LA HUMEDAD (IMPERMEABLE), TAMAÑO DE 1/2´´ A 3´´POR 10 YARDA O MAS DE LONGITUD. LA INSTITUCION SOLICITARA EL TAMAÑO QUE REQUIERA. | TRAMITE USUAL | 0.28 | 0 | 0 | 0 | 0 | 0
209035300 | CINTA ADHESIVA DE TELA DE ALGODON (ESPARADRAPO) DE CORTE SURTIDO | PRECIO UNICO | 16.38 | 8580 | 852 | 456 | 9888 | 161965.44
209035400 | CINTA ADHESIVA DE PAPEL MICROPOROSO. (SE SOLICITA DE 2" X 10 Yads). | TRAMITE USUAL | 0.41607 | 0 | 612 | 2536 | 3148 | 1309.7884
209035401 | CINTA ADHESIVA DE PAPEL MICROPOROSO. (SE SOLICITA DE 3" X 10 Yads) | TRAMITE USUAL | 0.66 | 0 | 0 | 0 | 0 | 0
209036301 | CONECTOR O EQUIPO PARA INFUSIÓN DE SOLUCIÓN PARENTERAL, CON DOS FILTRO . | TRAMITE USUAL | 0.17 | 8752548 | 3000 | 0 | 8755548 | 1488443.16
209036501 | GASA SIMPLE TAMAÑO 3" X 3",12 DOBLECES NO ESTERIL. | TRAMITE USUAL | 0.01 | 0 | 425700 | 0 | 425700 | 4257
209036503 | GASA SIMPLE 4" X 4" CON 16 DOBLECES, NO ESTERIL. | PRECIO UNICO | 0.0249 | 0 | 10000 | 0 | 10000 | 249
209036505 | GASA SIMPLE 8" X 4" CON 12 DOBLECES, NO ESTÉRIL. | TRAMITE USUAL | 0.035 | 0 | 0 | 2400 | 2400 | 84
209037800 | GUANTES DE EXPLORACIÓN DE LÁTEX, NO ESTÉRIL (SE SOLICITA TAMAÑO CHICO). | TRAMITE USUAL | 0.05 | 0 | 0 | 0 | 0 | 0
209037801 | GUANTES DE EXPLORACIÓN DE LÁTEX, NO ESTÉRIL (SE SOLICITA TAMAÑO MEDIANO). | TRAMITE USUAL | 0.05 | 0 | 0 | 0 | 0 | 0
209037802 | GUANTES DE EXPLORACIÓN DE LÁTEX, NO ESTÉRIL (Se solicita tamaño grande) | TRAMITE USUAL | 0.04 | 0 | 0 | 0 | 0 | 0
209037900 | GUANTE QUIRURGICO DE LATEX ESTERIL. SE SOLICITA TAMAÑO 6 1/2" | TRAMITE USUAL | 0.1 | 0 | 0 | 0 | 0 | 0
209037901 | GUANTES QUIRURGICO DE LATEX ESTERIL (SE SOLICITA TAMAÑO 7 "). | PRECIO UNICO | 0.1699 | 0 | 0 | 0 | 0 | 0
209037902 | GUANTES QUIRURGICO DE LATEX ESTERIL (SE SOLICITA TAMAÑO 7 1/2") | TRAMITE USUAL | 0.16 | 0 | 0 | 0 | 0 | 0
209037903 | GUANTES QUIRURGICO DE LATEX ESTERIL (SE SOLICITA TAMAÑO 8"). | PRECIO UNICO | 0.1523 | 0 | 0 | 0 | 0 | 0
209038100 | VENDAJE DE 100% DE ALGODÓN COMPRIMIDO, NO ESTÉRIL (Se solicita tamaño 3 x 4") | TRAMITE USUAL | 0.36 | 0 | 0 | 0 | 0 | 0
209038101 | VENDAJE DE 100% DE ALGODÓN COMPRIMIDO, NO ESTÉRIL (Se solicita tamaño 4"x 4) | TRAMITE USUAL | 0.36 | 0 | 0 | 0 | 0 | 0
209038102 | VENDAJE DE 100% DE ALGODÓN COMPRIMIDO, NO ESTÉRIL (SE SOLICITA TAMAÑO 6 x 4") | TRAMITE USUAL | 0.36674 | 0 | 0 | 0 | 0 | 0
209038200 | HOJA, BISTURÍ, ACERO INOXIDABLE Nº10 | TRAMITE USUAL | 0.1 | 244400 | 23000 | 35800 | 303200 | 30320
209038201 | HOJA DE BISTURÍ DE ACERO INOXIDABLE (SE SOLICITA TAMAÑO N° 11) | TRAMITE USUAL | 0.07 | 0 | 0 | 0 | 0 | 0
209038203 | HOJA DE BISTURÍ DE ACERO INOXIDABLE (SE SOLICITA TAMAÑO N° 15) | TRAMITE USUAL | 0.07 | 0 | 0 | 0 | 0 | 0
209038204 | HOJA DE BISTURÍ DE ACERO INOXIDABLE (SE SOLICITA TANAÑO N° 23) | TRAMITE USUAL | 2.85 | 0 | 0 | 0 | 0 | 0
209038206 | CUCHILLETE ESPATULADO ESTILO CRESCENT | PRECIO UNICO | 8 | 2744 | 1728 | 120 | 4592 | 36736
209038207 | CUCHILLA PARA FACOEMULSIFICACIÓN (Se solicita de 2.65mm) | PRECIO UNICO | 8 | 16760 | 240 | 0 | 17000 | 136000
209038208 | CUCHILLA PARA FACOEMULSIFICACIÓN. (SE SOLICITA TAMAÑO 3.2MM) | PRECIO UNICO | 8 | 0 | 0 | 0 | 0 | 0
209039500 | JERINGUILLA 2 ONZ. ( 60ML) | PRECIO UNICO | 0.63 | 33150 | 700 | 600 | 34450 | 21703.5
209039800 | JERINGUILLA DE 2-3 ML DE CAPACIDAD CON AGUJA DE 21 G X 1½ PULGADAS. | PRECIO UNICO | 0.02116 | 0 | 0 | 0 | 0 | 0
209039900 | JERINGUILLA DE 5 -6 ML, (SE SOLICITA CON AGUJA 21 G X 1½ PULGADAS) | PRECIO UNICO | 0.02179 | 59600 | 872000 | 161600 | 1093200 | 23820.828
209040100 | AGUJA METALICA CON PISTOLA AUTOMATICA PARA TOMA DE BIOPSIA. (SE SOLICITA EL TAMAÑO 18G X 20 A 21CM.) | TRAMITE USUAL | 31.9 | 0 | 0 | 0 | 0 | 0
209040200 | JERINGUILLA DE 10 -12 ML, CON AGUJA DE 21 G X 1½ PULGADAS. | PRECIO UNICO | 0.03226 | 1235200 | 226800 | 147600 | 1609600 | 51925.696
209040500 | CANULA PARA IRRIGACION, CAUTERIO Y SUCCION ENDOSCOPICA DE GANCHO DE 5MM. | PRECIO UNICO | 54.976 | 5920 | 100 | 200 | 6220 | 341950.72
209040600 | SISTEMA CERRADO PARA DRENAJE DE FLUIDOS CONTINUOS REDONDO. SE SOLICITA DE 10mm CON RESERVORIO DE 100CC | PRECIO UNICO | 9.435 | 0 | 60 | 0 | 60 | 566.1
209040601 | SISTEMA CERRADO PARA DRENAJE DE FLUIDOS CONTINUOS REDONDO. (SE SOLICITARA DE 7mm CON RESERVORIO DE 100CC) | PRECIO UNICO | 3.927 | 0 | 0 | 0 | 0 | 0
209040900 | JERINGUILLA 20-25 ML, (SE SOLICITA PUNTA DE ROSCA SIN AGUJA) | PRECIO UNICO | 0.04428 | 2534800 | 96000 | 140000 | 2770800 | 122691.024
209041200 | JERINGUILLA 50-60ML. SE SOLICITA 50ml, PUNTA ROSCA S/AGUJA | PRECIO UNICO | 0.11385 | 445600 | 8400 | 6800 | 460800 | 52462.08
209041900 | JERINGUILLA DE TUBERCULINA CON AGUJA 25 G X 5/8". | PRECIO UNICO | 0.02112 | 0 | 0 | 0 | 0 | 0
209041901 | JERINGUILLA DE TUBERCULINA (SE SOLICITA CON AGUJA 26 G X 3/8") | PRECIO UNICO | 0.02112 | 0 | 0 | 0 | 0 | 0
209042201 | MULTICAPA DE TRIPLEACCION A BASE DE OCTENIDINA Y ACIDO HIALURONICO TAMAÑO: 10CM X 10CM (3.9" X 3.9") | TRAMITE USUAL | 50 | 0 | 0 | 0 | 0 | 0
209042805 | ROPA DESECHABLE PARA CIRUGIA ARTROSCOPICA | PRECIO UNICO | 14.98 | 0 | 0 | 0 | 0 | 0
209043101 | MASCARA DE TIENDA PARA OXIGENO DE ADULTO CON TUBO CORRUGADO | PRECIO UNICO | 1.58 | 650 | 9000 | 1200 | 10850 | 17143
209043200 | RESPIRADORES CONTRA PARTICULAS DE ALTA FILTRACION N95 CON O SIN VALVULA DE EXALACION. (SE SOLICITA TAMAÑO GRANDE , SIN VALVULA DE EXALACION). | PRECIO UNICO | 0.9234 | 3840 | 15600 | 0 | 19440 | 17950.896
209044100 | LLAVE DE TRES VIAS CON DOS (2) CONECTORES,ESTÉRIL. | PRECIO UNICO | 0.247 | 623760 | 7842 | 5000 | 636602 | 157240.694
209044300 | MALLA PARA REFORZAR PLANOS ANATOMICOS SE SOLICITA DE 7.5 CM X 12.5CM Para reparación tisular convencional y laparoscópica. Especificaciones: 1. Estéril. 2. Polipropileno monofilamentoso no absorbible. 3. Flexible. 4. Bordes lisos redondeados. 5. Autoexpandible. 6. Tamaños: • 7.5cm a 30.4cm (3” a 12”) x 7.5cm a 35.5cm (3” a 14”). | TRAMITE USUAL | 14.11 | 0 | 0 | 0 | 0 | 0
209044400 | MALLA PARA REFORZAR PLANOS ANATOMICOS. SE SOLICITA TAMAÑO DE 15 CM X 15CM | PRECIO UNICO | 19.6 | 340 | 10 | 100 | 450 | 8820
209044401 | MALLA PARA REFORZAR PLANOS ANATOMICOS, 3" A 10" (7.5 A 25.4CM.) X 5" A 14" ( 12.5CM A 35CM), (SOLICITAMOS 22.9CM X 35CM.) | TRAMITE USUAL | 65.67 | 0 | 0 | 0 | 0 | 0
209045000 | MASCARILLA RECTANGULAR CON VISOR (SE SOLICITA CON VISOR PARA ADULTO) | PRECIO UNICO | 0.1587 | 2508400 | 144000 | 10500 | 2662900 | 422602.23
209045100 | MASCARILLA PARA OXIGENO DE MEDIA CONCENTRACION SE SOLICITA TAMAÑO ADULTO ALARGADA SIN RESVORIO | TRAMITE USUAL | 0.57 | 0 | 6000 | 0 | 6000 | 3420
209045101 | MASCARILLA DESECHABLE TIPO CONCHA | TRAMITE USUAL | 0.04 | 0 | 0 | 0 | 0 | 0
209045200 | MASCARILLA RECTANGULAR DESECHABLE CUATRO TIRAS , CON O SIN VISOR. (SE SOLICITA SIN VISOR TAMAÑO ADULTO) | TRAMITE USUAL | 0.5 | 0 | 0 | 0 | 0 | 0
209045301 | CONECTOR PARA ADMINISTRACION DE SOLUCION INTRAVENOSA CON BURETA (MICROGOTERO) (SE SOLICITA SITIO DE INYECCION CON MENBRANA Y SITIO EN"Y" LIBRE DE AGUJA) (SOLICITAMOS LIBRE DE AGUJA.) | TRAMITE USUAL | 1.28 | 0 | 0 | 0 | 0 | 0
209045304 | MICRONEBULIZADOR CON MASCARA (SE SOLICITA TAMAÑO PEDIÁTRICO) | PRECIO UNICO | 0.40365 | 108600 | 22500 | 34600 | 165700 | 66884.805
209045306 | MICRONEBULIZADOR CON MASCARA. (SE SOLICITA TAMAÑO ADULTO) | PRECIO UNICO | 0.41445 | 117200 | 32200 | 25300 | 174700 | 72404.415
209045502 | ALGODÓN EN MOTAS (Se solicita mota de 0.7gr) | TRAMITE USUAL | 0.005 | 60000 | 0 | 608000 | 668000 | 3340
209046111 | PAÑAL DESECHABLE PARA RECIEN NACIDO HASTA 5 LIBRAS (2.27Kg) | TRAMITE USUAL | 0.33 | 0 | 15200 | 0 | 15200 | 5016
209046112 | PAÑAL DESECHABLE PARA ADULTO (SE SOLICITA TAMAÑO DE CINTURA 45" A 58" ( 114.3 CM A 147.32 CM)DE TELA NO TEJIDA) | PRECIO UNICO | 0.2663 | 0 | 0 | 0 | 0 | 0
209046113 | PAÑAL DESECHABLE PARA NIÑO. (SE SOLICITA PESO DE 6 LBS A 14 LBS) | PRECIO UNICO | 0.25 | 18000 | 26000 | 4800 | 48800 | 12200
209046114 | PAÑAL DESECHABLE PARA NIÑO SE SOLICITA PESO DE 12 A 24 LBS. | TRAMITE USUAL | 0.28179 | 0 | 0 | 0 | 0 | 0
209046700 | PAPEL PARA ESTERILIZAR GRADO MÉDICO (MINIMO DE 60 GRAMOS POR METRO CUADRADO), (SE SOLICITA DE 8" X 8" (20 CMS X 20 CMS). | PRECIO UNICO | 0.0297 | 0 | 0 | 0 | 0 | 0
209046701 | PAPEL PARA ESTERILIZAR GRADO MÉDICO (MINIMO DE 60 GRAMOS POR METRO CUADRADO) SE SOLICITA DE 12" X 12" (30 CMS X 30 CMS) | PRECIO UNICO | 0.0259 | 0 | 0 | 0 | 0 | 0
209046704 | PAPEL PARA ESTERILIZAR GRADO MÉDICO (MINIMO 60 GRAMOS POR METRO CUADRADO), SE SOLICITA DE 16" X 16" (40 CMS X 40 CMS) | PRECIO UNICO | 0.0368 | 809000 | 0 | 64000 | 873000 | 32126.4
209046705 | PAPEL PARA ESTERILIZAR GRADO MÉDICO (MINIMO 60 GRAMOS POR METRO CUADRADO), SE SOLICITA 18" X 18" (46 CMS. X 46 CMS.) | PRECIO UNICO | 0.0486 | 0 | 42000 | 183000 | 225000 | 10935
209046707 | PAPEL PARA ESTERILIZAR GRADO MÉDICO (MINIMO DE 60 GRAMOS POR METRO CUADRADO), (SE SOLICITA DE 24" X 24" 60 CMS. X 60 CMS.) | PRECIO UNICO | 0.0852 | 44000 | 16000 | 64500 | 124500 | 10607.4
209046709 | PAPEL PARA ESTERILIZAR GRADO MÉDICO (MÍNIMO 60 GRAMOS POR METRO CUADRADO), SOLICITAMOS 30" X 30" (75 CMS. 75 CMS). | PRECIO UNICO | 0.1182 | 0 | 0 | 0 | 0 | 0
209047500 | PINZA DE AGARRE LAPAROSCOPICA CON DIENTE, 5MM DESECHABLE | TRAMITE USUAL | 34.8067 | 0 | 0 | 0 | 0 | 0
209047501 | INSTRUMENTO PARA LIGAR VASOS DE TITANIUM, DESECHABLE (SE SOLICITA TAMAÑO GRANDE) | TRAMITE USUAL | 82.14 | 0 | 216 | 80 | 296 | 24313.44
209047502 | INSTRUMENTO PARA LIGAR VASOS DE TITANIUM, DESECHABLE (SE SOLICITA TAMAÑO MEDIANO) | TRAMITE USUAL | 60.89 | 0 | 208 | 0 | 208 | 12665.12
209047600 | PLACA PARA IMPRESIÓN PLANTAR | TRAMITE USUAL | 0.66069 | 0 | 0 | 0 | 0 | 0
209048600 | SISTEMA CERRADO PARA DRENAJE DE FLUIDOS CONTINUOS. SE SOLICITA DE 19FR.(7MM), 1/4 Y DE SILICONA RESERVORIO 400CC A 450CC | PRECIO UNICO | 9.765 | 72 | 0 | 264 | 336 | 3281.04
209048901 | SISTEMA PARA ASPIRACION DE MUESTRA DE MUCOSIDADES (TRAMPA) | PRECIO UNICO | 1.0516 | 0 | 0 | 0 | 0 | 0
209049500 | JUEGO DE BOLSA DESECHABLE PARA CADÁVER | PRECIO UNICO | 6.93 | 81902 | 1000 | 1400 | 84302 | 584212.86
209049600 | CONECTOR LIBRE DE AGUJAS PARA ACCESOS VASCULARES VENOSOS | PRECIO UNICO | 0.4665 | 0 | 0 | 0 | 0 | 0
209049700 | SET DESECHABLE PARA REMOVER PUNTOS DE SUTURAS. SE SOLICITA PINZA DE METAL | PRECIO UNICO | 0.528 | 2600 | 1300 | 1600 | 5500 | 2904
209049704 | SISTEMA DE CATÉTER URETERAL DOBLE J, PARA ADULTO. (SE SOLICITA DIAMETRO DE 6FR) | PRECIO UNICO | 70.93 | 0 | 0 | 0 | 0 | 0
209049800 | BANDEJA PARA PREPARACIÓN Y RASURADO DE LA PIEL DESECHABLE PARA LA PREPARACION Y RASURADO DE LA PIEL, COMPUESTO POR: 1- BANDEJA PLÀSTICA CON COMPARTIMIENTOS. 2- UNA MAQUINA DE RASURAR CON SU HOJA. 3- GASA 4" X 4". 4- CON SOLUCION JABONOSA DE BETHADINE. 5- DOS (2) APLICADORES DE 3" CON PUNTA DE ALGODÒN. 6- DOS (2)TOALLAS PARA LA LIMPIEZA.BANDEJA PARA PREPARACION Y RASURADO DE LA PIEL. | TRAMITE USUAL | 1.1666 | 0 | 0 | 0 | 0 | 0
209049802 | RECIPIENTE PARA SUCCION SE SOLICITA Con válvulas de cierre | PRECIO UNICO | 1.669 | 55900 | 800 | 800 | 57500 | 95967.5
209049803 | RECIPIENTE PARA SUCCION SE SOLICITA Con válvulas de cierre -Capacidad De 2000 A 3000 cc DEBE ENTREGAR LOS EQUIPOS Y CONECTORES NECESARIOS PARA SU UTILIZACION, MINIMO 300 UNIDADES O SER COMPATIBLE CON EQUIPO EN LA INSTITUCION ADJUDICACION GLOBAL CON EL RENGLON 367 | PRECIO UNICO | 1.669 | 36200 | 200 | 0 | 36400 | 60751.6
209050104 | SISTEMA DE SUCCION E IRRIGACION LAPAROSCOPICA CON ESPATULA | PRECIO UNICO | 54.967 | 19084 | 252 | 40 | 19376 | 1065040.592
209051000 | SONDA LISA DE CAUCHO BLANDO ROJO PARA CATETERISMO URETRAL. SE SOLICITA TAMAÑO 8 FR | PRECIO UNICO | 0.3968 | 1200 | 1880 | 0 | 3080 | 1222.144
209051001 | SONDA LISA DE CAUCHO BLANDO ROJO PARA CATETERISMO URETRAL. (SE SOLICITA TAMAÑO 10 FR) | PRECIO UNICO | 0.3968 | 0 | 3000 | 2480 | 5480 | 2174.464
209051002 | SONDA LISA DE CAUCHO BLANDO ROJO PARA CATETERISMO URETRAL. (SE SOLICITA TAMAÑO 12 FR) | PRECIO UNICO | 0.3968 | 5200 | 640 | 700 | 6540 | 2595.072
209051003 | SONDA LISA DE CAUCHO BLANDO ROJO PARA CATETERISMO URETRAL. (SE SOLICITA TAMAÑO 14 FR) | PRECIO UNICO | 0.3872 | 10710 | 0 | 200 | 10910 | 4224.352
209051004 | SONDA LISA DE CAUCHO BLANDO ROJO PARA CATETERISMO URETRAL. SE SOLICITA TAMAÑO 16FR | PRECIO UNICO | 0.3875 | 4000 | 300 | 300 | 4600 | 1782.5
209051005 | SONDA LISA DE CAUCHO BLANDO ROJO PARA CATETERISMO URETRAL. (SE SOLICITA TAMAÑO 18 FR) | PRECIO UNICO | 0.3875 | 0 | 3400 | 0 | 3400 | 1317.5
209051201 | CATETER DE SUCCION NASO-FARINGEA . SE SOLICITA, CALIBRE 8FR DE 35CM DE LONGITD, CON GRADUACION Y PRESENTACION LONGITUDINAL. | TRAMITE USUAL | 0.2 | 0 | 10200 | 0 | 10200 | 2040
209051300 | CATETER DE SUCCION NASO-FARINGEA . SE SOLICITA, CALIBRE 10FR DE 45CM DE LONGITD, CON GRADUACION Y PRESENTACION LONGITUDINAL. | TRAMITE USUAL | 0.22 | 0 | 0 | 0 | 0 | 0
209051301 | CATETER DE SUCCION NASO-FARINGEA. (SE SOICITA, CALIIBRE 12FR DE 45CM DE LONGITD, CON GRADUACION Y PRESENTACION LONGITUDINAL.) | TRAMITE USUAL | 0.23 | 0 | 3000 | 0 | 3000 | 690
209051302 | CATETER DE SUCCION NASO-FARINGEA . SE SOICITA, CALIIBRE 14FR DE 45CM DE LONGITD, CON GRADUACION Y PRESENTACION LONGITUDINAL. | TRAMITE USUAL | 0.15 | 0 | 0 | 0 | 0 | 0
209051303 | CATETER DE SUCCION NASO-FARINGEA. (SE SOLICITA, CALIBRE 16FR DE 45CM DE LONGITD, CON GRADUACION Y PRESENTACION LONGITUDINAL.) | TRAMITE USUAL | 0.28 | 0 | 0 | 0 | 0 | 0
209051304 | CATETER DE SUCCION NASO-FARINGEA SE SOLICITA CALIBRE 18Fr,45cm DE LONGITUD CON GRADUACION Y PRESENTACION LONGITUDINAL | TRAMITE USUAL | 0.22 | 64148 | 200 | 3954 | 68302 | 15026.44
209051901 | MALLA HEMOSTATICA (SE SOLICITA TIPO MALLA 2" X 14", 5CM X 35CM) | TRAMITE USUAL | 21.5 | 0 | 0 | 0 | 0 | 0
209051902 | MALLA HEMOSTATICA SE SOLICITA TIPO MALLA 4" X 8", 10CM X 20CM | PRECIO UNICO | 28.88 | 2016 | 240 | 192 | 2448 | 70698.24
209051903 | MALLA HEMOSTATICA. (SE SOLICITA TIPO TELA DE 7.6 CM X 10.2CM DE LARGO) | PRECIO UNICO | 61.88 | 0 | 768 | 288 | 1056 | 65345.28
209051906 | MALLA QUIRURGICA TRIDIMENSIONAL PARA REFORZAR PLANOS ANATOMICOS SE SOLICITA 4.5CM X 7.5CM | TRAMITE USUAL | 194.121 | 0 | 152 | 0 | 152 | 29506.3935
209051907 | MALLA QUIRURGICA TRIDIMENSIONAL PARA REFORZAR PLANOS ANATOMICOS (SE SOLICITA 4.5CMS X 10CM (BASE DE 10CMS TAMAÑO GRANDE) | TRAMITE USUAL | 206.11 | 0 | 80 | 0 | 80 | 16488.8
209052001 | MALLA EXPANDIBLE TUBULAR (SE SOLICITA TAMAÑO 1) | PRECIO UNICO | 3.6225 | 41 | 315 | 176 | 532 | 1927.186
209052002 | MALLA EXPANDIBLE TUBULAR. SE SOLICITA TAMAÑO 2 | PRECIO UNICO | 3.2618 | 904 | 373 | 308 | 1585 | 5169.953
209052004 | MALLA EXPANDIBLE TUBULAR. SE SOLICITA TAMAÑO 4 | PRECIO UNICO | 4.2818 | 4064 | 302 | 126 | 4492 | 19233.8456
209052005 | MALLA EXPANDIBLE TUBULAR. (SE SOLICITA TAMAÑO 5) | PRECIO UNICO | 4.2818 | 0 | 0 | 0 | 0 | 0
209052006 | MALLA EXPANDIBLE TUBULAR. SE SOLICITA TAMAÑO 6 | PRECIO UNICO | 6.9729 | 0 | 0 | 0 | 0 | 0
209052007 | MALLA EXPANDIBLE TUBULAR. SE SOLICITA TAMAÑO 7 | PRECIO UNICO | 8.6844 | 0 | 0 | 0 | 0 | 0
209052008 | MALLA EXPANDIBLE TUBULAR. (SE SOLICITA TAMAÑO 8 SIN CODIFICADOR DE COLORES) | PRECIO UNICO | 9.2801 | 0 | 966 | 13 | 979 | 9085.2375
209052009 | MALLA EXPANDIBLE TUBULAR. SE SOLICITA TAMAÑO 9 SIN CODIFICADOR DE COLORES. | PRECIO UNICO | 12.4531 | 1950 | 1534 | 160 | 3644 | 45378.9871
209052102 | FÉRULA CERVICAL PARA CUELLO DE DOS PIEZAS, TIPO PHILADELPHIA CIRCUNFERENCIA: PEQUEÑO DE 10" A 13". ALTURA: DE 2¼ A 3¼ | TRAMITE USUAL | 10.8242 | 428 | 0 | 20 | 448 | 4849.2282
209052103 | FÉRULA CERVICAL PARA CUELLO DE DOS PIEZAS, TIPO PHILADELPHIA, CIRCUNFERENCIA: MEDIANO DE 13" A 16". ALTURA: DE 2¼ A 4¼ | TRAMITE USUAL | 11.3 | 0 | 772 | 0 | 772 | 8723.6
209052104 | FÉRULA CERVICAL PARA CUELLO DE DOS PIEZAS, TIPO PHILADELPHIA (Se solicita circunferencia grande de 16" a 19", altura de 1½" a 5¼") | TRAMITE USUAL | 14.11 | 0 | 0 | 0 | 0 | 0
209052502 | TAPÓN ESTÉRIL HEPARINIZADO PARA CIERRE TEMPORAL DE CÁNULA INTRAVENOSA Y ADMINISTRACIÓN DE MEDICAMENTOS A INTERVALOS REGULARES, CON MEMBRANA RESISTENTE A MÚLTIPLES PUNCIONES. CON CONEXIÓN DE ROSCA (LUER LOCK). | TRAMITE USUAL | 0.04191 | 0 | 0 | 0 | 0 | 0
209052801 | TIJERA CURVA PARA CIRUGIA LAPAROSCÓPICA. Utilizada para la ralización de procedimientos laparóscopicas Especificaciones: 1. De 5 mm de diámetro. 2. Vástago de 29 a 44cm de largo y debe rotar 360°. 3. Recubierto con plástico aislante contra quemaduras. 4. Con conexión de electrocauterio unipolar. 5. Eje de 31 mm. de largo. 6. Hoja cortante de 16mm. de largo cobertura máxima de 8 mm. 7. Estéril. 8. Desechable. | TRAMITE USUAL | 34.22 | 0 | 0 | 0 | 0 | 0
209053500 | TUBO UNIVERSAL DE PLASTICO. SE SOLICITA DE 6 MM. (1/4 DE PULGADA) DE LONGITUD DE 30 MT. (100PIES) | PRECIO UNICO | 7.97 | 20208 | 0 | 0 | 20208 | 161057.76
209054600 | TUBO NASOGASTRICA TIPO LEVIN .SOLICITAMOS TAMAÑO 8 FR, LONG 120CM. | TRAMITE USUAL | 0.54 | 0 | 0 | 0 | 0 | 0
209054601 | TUBO NASOGASTRICA TIPO LEVIN. SOLICITAMOS TAMAÑO 10FR, LONG 120CM | TRAMITE USUAL | 0.62 | 1600 | 256 | 160 | 2016 | 1249.92
209054602 | TUBO NASOGASTRICA TIPO LEVIN. SOLICITAMOS TAMAÑO 12 FR, LONG 120CM | TRAMITE USUAL | 0.96 | 1000 | 600 | 120 | 1720 | 1651.2
209054603 | TUBO NASOGASTRICA TIPO LEVIN (SOLICITAMOS TAMAÑO 14FR, LONG 120CM) | TRAMITE USUAL | 0.92 | 0 | 0 | 0 | 0 | 0
209054700 | TUBO NASOGASTRICA TIPO LEVIN. SOLICITAMOS TAMAÑO 18 FR, LONG 120CM | TRAMITE USUAL | 1.07 | 9260 | 520 | 1480 | 11260 | 12048.2
209054800 | TUBO NASOGÁSTRICO TIPO LEVIN (Se solicita de 16 FR, longitud 120cm) | TRAMITE USUAL | 0.93 | 600 | 520 | 1470 | 2590 | 2408.7
209055601 | TUBO ENDOTRAQUEAL CON BALON (SE SOLICITA TAMAÑO DE 7MM) | PRECIO UNICO | 0.513 | 45600 | 800 | 1920 | 48320 | 24788.16
209055602 | TUBO ENDOTRAQUEAL CON BALON. SE SOLICITA TAMAÑO DE 7.5MM | PRECIO UNICO | 0.513 | 92300 | 20 | 1110 | 93430 | 47929.59
209055603 | TUBO ENDOTRAQUEAL CON BALON (SE SOLICITA TAMAÑO DE 8MM) | PRECIO UNICO | 0.513 | 122000 | 180 | 1440 | 123620 | 63417.06
209055604 | TUBO ENDOTRAQUEAL CON BALON. (SE SOLICITA TAMAÑO DE 8.5MM) | PRECIO UNICO | 0.513 | 40 | 1040 | 400 | 1480 | 759.24
209055901 | CANÚLA DE TRAQUEOSTOMÍA. SE SOLICITA TAMAÑO N° 8 | PRECIO UNICO | 39.99 | 84 | 40 | 36 | 160 | 6398.4
209055904 | CANÚLA DE TRAQUEOSTOMÍA. (SE SOLICITA TAMAÑO N° 6) | PRECIO UNICO | 39.99 | 576 | 272 | 80 | 928 | 37110.72
209056301 | CÁNULA OROFARINGEA TIPO BERMAN (SE SOLICITA DE 90MM ADULTO). | PRECIO UNICO | 232 | 54780 | 1200 | 3200 | 59180 | 13729760
209056302 | CANULA OROFARINGEA TIPO BERMAN. SE SOLICITA DE 100MM ADULTO | PRECIO UNICO | 0.25 | 0 | 0 | 3100 | 3100 | 775
209056400 | SONDA O TUBO PARA ALIMENTACIÓN ENTERAL DE 5 FR A 20FR (Se solicita calibre 5FR y 38cm de longitud) | TRAMITE USUAL | 0.51877 | 0 | 0 | 0 | 0 | 0
209056500 | SONDA O TUBO PARA ALIMENTACION ENTERAL DE 5 FR A 20FR. (SE SOLICITA CALIBRE 8 FR Y 38CM DE LONGITUD) | PRECIO UNICO | 0.55 | 7450 | 1950 | 800 | 10200 | 5610
209056700 | TUBOS DE DRENAJE TIPO PENROSE. SE SOLICITA 1/4" 6.35MM x 45.7 CM | PRECIO UNICO | 0.968 | 4720 | 430 | 560 | 5710 | 5527.28
209056702 | TUBO DE DRENAJE TIPO PEMROSE. SE SOLICITA DE: 1/2" (12.70MM) X 12" (30.5CM) DE LONGITUD | PRECIO UNICO | 0.968 | 2120 | 730 | 160 | 3010 | 2913.68
209056800 | CANULA NASAL PARA ADMINISTRAR OXIGENO (SE SOLICITA TAMAÑO ADULTO) | TRAMITE USUAL | 0.37 | 600 | 0 | 25535 | 26135 | 9669.95
209056801 | CANULA NASAL PARA ADMINISTRAR OXIGENO. SE SOLICITA: TAMAÑO PEDIATRICO | PRECIO UNICO | 0.17685 | 16240 | 4040 | 1310 | 21590 | 3818.1915
209057600 | VASO PLÁSTICO DESECHABLE PARA MEDICAMENTO (SE SOLICITA SIN TAPA) | TRAMITE USUAL | 0.01062 | 758000 | 434800 | 459700 | 1652500 | 17549.55
209057702 | VENDA ABDOMINAL QUIRÚRGICA . SE SOLICITA TAMAÑO 18 X 18" PULGADAS. Venda abdominal de gasa prelavada, Estéril De 8¨ a 18" x 18"a 36¨ Malla de 20 a 24 x 28 hilos, Cuatro a seis(4-6) dobleces. Con elemento radio-opaco. LA INSTITUCION SOLICITARA EL TAMAÑO REQUERIDO. | TRAMITE USUAL | 0.28 | 0 | 0 | 0 | 0 | 0
209057800 | VENDA AJUSTABLE DE GASA ABSORBENTE DE 1 A 2 DOBLECES (Se solicita de 1") | TRAMITE USUAL | 0.16 | 0 | 0 | 0 | 0 | 0
209057801 | VENDA AJUSTABLE DE GASA ABSORBENTE DE 1 A 2 DOBLECES. SE SOLICITA TAMAÑO DE 2" | PRECIO UNICO | 0.0794 | 7816 | 5484 | 8736 | 22036 | 1749.6584
209057802 | VENDA AJUSTABLE DE GASA ABSORBENTE DE 1 A 2 DOBLECES. SE SOLICITA TAMAÑO DE 3" | PRECIO UNICO | 0.12325 | 0 | 0 | 0 | 0 | 0
209057803 | VENDA AJUSTABLE DE GASA ABSORBENTE DE 1 A 2 DOBLECES. SE SOLICITA TAMAÑO DE 4" | PRECIO UNICO | 0.1368 | 768 | 7680 | 3840 | 12288 | 1680.9984
209058002 | VENDA DE GASA SIMPLE 1 A 4" DE ANCHO | TRAMITE USUAL | 0.241 | 0 | 0 | 0 | 0 | 0
209058003 | VENDA DE GASA SIMPLE (Se solicita de 4" de ancho y 10yds de longitud). | TRAMITE USUAL | 0.52 | 7536 | 0 | 1344 | 8880 | 4617.6
209058100 | VENDA ELASTICA SE SOLICITA 2" DE ANCHO X 5" YARDAS DE LONGITUD | TRAMITE USUAL | 0.17697 | 0 | 0 | 0 | 0 | 0
209058101 | VENDA ELASTICA SE SOLICITA 3" DE ANCHO X 5" YARDAS DE LONGITUD | TRAMITE USUAL | 0.26194 | 0 | 0 | 0 | 0 | 0
209058102 | VENDA ELASTICA SE SOLICITA 4" DE ANCHO X 5" YARDAS DE LONGITUD | TRAMITE USUAL | 0.40263 | 0 | 0 | 0 | 0 | 0
209058103 | VENDA ELASTICA SE SOLICITA 6" DE ANCHO X 5" YARDAS DE LONGITUD | TRAMITE USUAL | 0.69 | 0 | 264 | 0 | 264 | 182.16
209058300 | VENDA DE YESO (SE SOLICITA DE FRAGUADO RÁPIDO DE 3" X 3 YARDAS, DE MAXIMO DE 5 MINUTOS) | PRECIO UNICO | 1.11 | 7872 | 1344 | 1392 | 10608 | 11774.88
209058301 | VENDA DE YESO . SE SOLICITA DE FRAGUADO RÁPIDO MAXIMO DE 5 MINUTOS DE 4" X 3 YARDAS | PRECIO UNICO | 1.53 | 14328 | 2064 | 2160 | 18552 | 28384.56
209058302 | VENDA DE YESO SE SOLICITA DE FRAGUADO RÁPIDO MAXIMO DE 5 MINUTOS DE 4" X 5 YARDAS | PRECIO UNICO | 2.42 | 0 | 6402 | 0 | 6402 | 15492.84
209058303 | VENDA DE YESO SE SOLICITA DE FRAGUADO RÁPIDO MAXIMO DE 5 MINUTOS DE 5" X 5 YARDAS | PRECIO UNICO | 2.45 | 0 | 0 | 1056 | 1056 | 2587.2
209058304 | VENDA DE YESO SE SOLICITA DE FRAGUADO RÁPIDO MAXIMO DE 5 MINUTOS DE 6" X 5 YARDAS | PRECIO UNICO | 2.85 | 15168 | 1824 | 2448 | 19440 | 55404
209058306 | VENDA DE YESO SE SOLICITA DE FRAGUADO RÁPIDO MAXIMO DE 5 MINUTOS DE 8" X 5 YARDAS | PRECIO UNICO | 3.71 | 8640 | 3568 | 288 | 12496 | 46360.16
209058400 | VENDA DE GASA ABSORBENTE AJUSTABLE, 6 DOBLECES | PRECIO UNICO | 0.389 | 0 | 0 | 0 | 0 | 0
209058900 | SUTURA CATGUT CRÓMICO, CALIBRE 0, LONGITUD 67 A 75 CM. AGUJA DE 35 A 37MM, DELGADA, ½ ÍIRCULO, PUNTA REDONDA. | TRAMITE USUAL | 0.69 | 84936 | 720 | 288 | 85944 | 59301.36
209059200 | SUTURA: CATGUT CRÓMICO, CALIBRE 1 | PRECIO UNICO | 0.74774 | 0 | 2892 | 0 | 2892 | 2162.4641
209059300 | SUTURA: CATGUT CRÓMICO, (SE SOLICITA CALIBRE 1) | PRECIO UNICO | 0.81651 | 0 | 0 | 0 | 0 | 0
209059400 | SUTURA: CATGUT CRÓMICO, CALIBRE 1, LONGITUD 75 CM, AGUJA DE 37 MM, GRUESA, ½ CÍRCULO, PUNTA REDONDA GRUESA. | TRAMITE USUAL | 0.76389 | 0 | 0 | 0 | 0 | 0
209059700 | SUTURA: CATGUT CRÓMICO, CALIBRE 2-0 | PRECIO UNICO | 0.77052 | 0 | 0 | 0 | 0 | 0
209059800 | SUTURA: CATGUT CRÓMICO CALIBRE 2-0, SE SOLICITA DE LONGITUD DE 75 CM CON AGUJA DE 37 MM PUNTA REDONDA DELGADA | TRAMITE USUAL | 0.74 | 5100 | 0 | 0 | 5100 | 3774
209059901 | SUTURA: CATGUT SIMPLE, CALIBRE 2-0, LONGITUD 67 A 75cm, AGUJA DE 20 A 22mm, ½ CÍRCULO, PUNTA REDONDA ESTÉRIL | TRAMITE USUAL | 0.91 | 1893 | 2112 | 0 | 4005 | 3644.55
209060000 | SUTURA: CATGUT CRÓMICO, CALIBRE 3-0 | PRECIO UNICO | 0.81775 | 0 | 0 | 0 | 0 | 0
209060300 | SUTURA: CATGUT CROMICO, CALIBRE 4-0 | PRECIO UNICO | 0.73158 | 0 | 0 | 0 | 0 | 0
209060500 | SUTURA: CATGUT CRÓMICO, CALIBRE 5-0, LONGITUD 45 CM. AGUJA DE 12 o 13 MM., ⅜ CÍRCULO, PUNTA CORTANTE ESTÉRIL. | TRAMITE USUAL | 0.78 | 20448 | 312 | 432 | 21192 | 16529.76
209062502 | SUTURA: POLIPROPILENO MONOFILAMENTO AZUL, CALIBRE 0 | PRECIO UNICO | 0.87421 | 384 | 216 | 384 | 984 | 860.2226
209062504 | SUTURA: POLIPROPILENO MONOFILAMENTO AZUL, CALIBRE 2-0, AGUJA REDONDA LONGITUD 75 A 90 CM. AGUJA DOBLE DE 25 A 26 MM., ½ CÍRCULO, PUNTA REDONDA ESTÉRIL. | TRAMITE USUAL | 1.19 | 0 | 0 | 0 | 0 | 0
209062506 | SUTURA DE POLIPROPILENO MONOFILAMENTO AZUL,CALIBRE1 | PRECIO UNICO | 0.93152 | 0 | 576 | 0 | 576 | 536.5555
209062602 | SUTURA: NYLON MONOFILAMENTO, CALIBRE 3-0 | PRECIO UNICO | 0.51121 | 0 | 0 | 0 | 0 | 0
209062701 | SUTURA NYLON MONOFILAMENTO, CALIBRE 3-0 Con longitud 75 cm. con aguja de 24 mm., 3/8 circulo, punta cortantes reverso estéril. | TRAMITE USUAL | 0.47 | 0 | 0 | 0 | 0 | 0
209062704 | SUTURA: NYLON MONOFILAMENTO, CALIBRE 4-0 | PRECIO UNICO | 0.49749 | 28536 | 312 | 108 | 28956 | 14405.3204
209062902 | SUTURA: NYLON MONOFILAMENTO, CALIBRE 10-0, LONGITUD 30CM, DOBLE AGUJA DE | TRAMITE USUAL | 3.6 | 0 | 384 | 0 | 384 | 1382.4
209063300 | SUTURA: NYLON MONOFILAMENTO, (SE SOLICITA CALIBRE 6-0) | PRECIO UNICO | 0.59861 | 0 | 72 | 0 | 72 | 43.0999
209063306 | SUTURA: NYLON MONOFILAMENTO, CALIBRE 5-0, LONGITUD 45 CM., AGUJA DE 19 MA 20 MM., ⅜ CÍRCULO, PUNTA CORTANTE. | TRAMITE USUAL | 0.57812 | 0 | 0 | 0 | 0 | 0
209063308 | SUTURA: POLIPROPILENO MONOFILAMENTO, CALIBRE 7-0 | PRECIO UNICO | 2.6458 | 0 | 1920 | 0 | 1920 | 5079.84
209063313 | SUTURA MONOFILAMENTO POLIDIOXANONA CALIBRE 4-0 Descripción del producto: Sutura Monofilamento de Polidioxanona recubierta de triclosan ,incolora, (SE SOLICITA: calibre 4-0,longitud 45cm, aguja de 19mm,3/8 circulo,punta cortante.) | TRAMITE USUAL | 7.2 | 0 | 0 | 0 | 0 | 0
209063317 | SUTURA MONOFILAMENTO POLIDIOXANONA CALIBRE 1 SE SOLICITA CON AGUJA 36.4MM Y LONGITUD DE 70 CM | PRECIO UNICO | 17.78 | 0 | 0 | 0 | 0 | 0
209063318 | SOLUCION ADHESIVA TOPICA PARA LA SUTURA DE LA PIEL (SE SOLICITA DE 0.5ML ESTERIL DE USO UNICO, EN ENVASE BURBUJA CON PUNTA, APLICADOR, DE FORMULACION MONOMETRICA DE (2 OCTIL CIANOACRILATO) Y CON BARRERA MICROBIAL DE 0.25ML,0.50ML,0.75ML DE LIQUIDO ADHESIVO.) | TRAMITE USUAL | 42.44 | 0 | 0 | 0 | 0 | 0
209063402 | SUTURA: ÁCIDO POLIGLICÓLICO TRENZADO, CALIBRE 0, SE SOLICITA AGUJA DE 26 MM LONGITUD 75CM | TRAMITE USUAL | 0.81731 | 0 | 0 | 0 | 0 | 0
209063404 | SUTURA: ACIDO POLIGLICOLICO TRENZADO, CALIBRE 0, LONGITUD 70 CM. AGUJA DE 37 MM. GRUESA 1/2 CIRCULO, PUNTA REDONDA ESTERIL. | TRAMITE USUAL | 0.9 | 0 | 0 | 0 | 0 | 0
209063406 | SUTURA: ACIDO POLIGLICOLICO TRENZADO, CALIBRE 1, SE SOLICITA AGUJA DE 35 MM. LONGITUD 70CM | PRECIO UNICO | 1.0005 | 0 | 0 | 0 | 0 | 0
209063500 | SUTURA: ÁCIDO POLIGLICÓLICO TRENZADA, CALIBRE 2-0 | PRECIO UNICO | 0.67722 | 720 | 0 | 0 | 720 | 487.5984
209063504 | SUTURA: ÁCIDO POLIGLICÓLICO TRENZADO, CALIBRE 1 LONGITUD 67 A 75 CM. AGUJA DE 35 A 37 MM., 1/2 CÍRCULO, PUNTA REDONDA GRUESA. SOLICITAMOS: AGUJA CALIBRE 36MM LONG 70CM | TRAMITE USUAL | 0.84 | 540 | 0 | 408 | 948 | 796.32
209063509 | SUTURA ACIDO POLIGLICOLICO TRENZADO, CALIBRE 4-0, SE SOLICITA AGUJA 19MM, 3/8 CIRCULO PUNTA CORTANTE ESTERIL, LONGITUD 45CM | TRAMITE USUAL | 0.93 | 0 | 96 | 576 | 672 | 624.96
209063510 | SUTURA: ACIDO POLIGLICÓLICO TRENZADO, CALIBRE 4-0 | PRECIO UNICO | 0.87431 | 0 | 0 | 0 | 0 | 0
209063513 | SUTURA: ÁCIDO POLIGLICÓLICO TRENZADO, CALIBRE 3-0 | PRECIO UNICO | 0.93155 | 0 | 0 | 0 | 0 | 0
209063802 | SUTURA ACIDO POLIGLICOLICO TRENZADO, (SE SOLICITA CALIBRE 6-0) | PRECIO UNICO | 3.65 | 0 | 0 | 0 | 0 | 0
209064000 | SUTURA: SEDA NEGRA TRENZADA SILICONIZADA CALIBRE 0 | PRECIO UNICO | 0.47151 | 0 | 1080 | 6672 | 7752 | 3655.1455
209064200 | SUTURA: SEDA NEGRA TRENZADA SILICONIZADA CALIBRE 1. | PRECIO UNICO | 0.47151 | 0 | 288 | 0 | 288 | 135.7949
209064201 | SUTURA: SEDA NEGRA TRENZADA SILICONIZADA, CALIBRE 1, SE SOLICITA LONGITUD 75CM., 10 HEBRAS | PRECIO UNICO | 0.67853 | 0 | 0 | 0 | 0 | 0
209064400 | SUTURA: SEDA NEGRA TRENZADA SILICÓN IZADA CALIBRE 2.0 SE SOLICITA LONGITUD 75CM, 10 HEBRAS | PRECIO UNICO | 0.47156 | 0 | 0 | 0 | 0 | 0
209064500 | SUTURA: SEDA NEGRA TRENZADA SILICONIZADA CALIBRE 2.0 (SE SOLICITA DE LONGITUD 75CM) | PRECIO UNICO | 0.48931 | 0 | 720 | 0 | 720 | 352.3032
209064600 | SUTURA: SEDA NEGRA TRENZADA SILICÓNIZADA, CALIBRE 3-0 | PRECIO UNICO | 0.47151 | 0 | 672 | 0 | 672 | 316.8547
209064701 | SUTURA: SEDA NEGRA TRENZADA SILICONIZADA, CALIBRE 3-0 | PRECIO UNICO | 0.49784 | 0 | 1404 | 0 | 1404 | 698.9674
209064800 | SUTURA: SEDA NEGRA TRENZADA SILICONIZADA CALIBRE 3.0 SE SOLICITA AGUJA DE 22 MM | PRECIO UNICO | 0.48232 | 0 | 0 | 0 | 0 | 0
209065300 | SUTURA: SEDA NEGRA TRENZADA SILICONIZADA, CALIBRE 4-0, LONGITUD 45cm, AGUJA DE 12 A 13mm, ⅜ CÍRCULO, PUNTA CORTANTE, ESTÉRIL | TRAMITE USUAL | 0.81 | 0 | 336 | 0 | 336 | 272.16
209065500 | SUTURA: SEDA NEGRA TRENZADA SILICONIZADA, CALIBRE 6-0. SE SOLICITA LONGITUD 45 CM. AGUJA DE 11 A 12 MM., 3/8 CIRCULO, PUNTA CORTANTE | PRECIO UNICO | 1.63 | 5544 | 864 | 576 | 6984 | 11383.92
209066101 | SUTURA: POLIPROPILENO MONOFILAMENTO CALIBRE 3-0, DE LONGITUD 90CM, DOBLE AGUJA DE 25 - 26MM, 1/2 CÍRCULO PUNTA REDONDA ESTÉRIL | PRECIO UNICO | 1.3598 | 0 | 384 | 1776 | 2160 | 2937.2112
209069700 | PLANCHA DE CAUTERIO DESECHABLE | PRECIO UNICO | 1.92 | 0 | 0 | 0 | 0 | 0
209076301 | APOSITO PROTECTOR, SE SOLICITA TAMAÑO 10CM X 10CM | TRAMITE USUAL | 16.8 | 0 | 0 | 0 | 0 | 0
209076401 | APOSITO DE ESPUMA, se solicita Tamaños con borde 15 CM X 20 CM | TRAMITE USUAL | 38.7 | 0 | 0 | 0 | 0 | 0
209076501 | APOSITO DE ESPUMA, se solicita Tamaños sin borde 12.5CM X 12.5CM | TRAMITE USUAL | 26.5 | 0 | 0 | 0 | 0 | 0
209076601 | APOSITO DE ESPUMA, se solicita Tamaños SIN BORDEN 20CM X 20CM | TRAMITE USUAL | 47.8 | 0 | 0 | 0 | 0 | 0
209076701 | CAPA POROSA O BIOMATRIZ, SE SOLICITA TAMAÑO 10 cm x 10 cm, con 420 agujeros de 1600 micrones. | TRAMITE USUAL | 60 | 0 | 0 | 0 | 0 | 0
209077401 | SOLUCIÓN PARA LAVADO, IRRIGACIÓN Y DESBRIDAMIENTO DE HERIDAS, se solicita Botella con tapa rosca 500ml | TRAMITE USUAL | 27.5 | 0 | 480 | 0 | 480 | 13200
209077501 | SOLUCIÓN PARA LAVADO, IRRIGACIÓN Y DESBRIDAMIENTO DE HERIDAS, se solicita, Dispensador en aerosol con tapa atomizador 250 ml | TRAMITE USUAL | 18.5 | 0 | 0 | 290 | 290 | 5365
209077601 | SOLUCIÓN PARA LAVADO, IRRIGACIÓN Y DESBRIDAMIENTO DE HERIDAS, se solicita tamaño en bolsas con puerto de irrigación de 1000 ml. | TRAMITE USUAL | 62.4 | 0 | 1192 | 260 | 1452 | 90604.8
209077701 | SOLUCIÓN PARA LAVADO, IRRIGACIÓN Y DESBRIDAMIENTO DE HERIDAS, SE SOLICITA EL TAMAÑO Compresa presaturada Empaque individual de gasa de 8 capas de 10 cm x 10 cm. | TRAMITE USUAL | 6.9 | 0 | 0 | 300 | 300 | 2070
209077801 | SOLUCIÓN PARA LAVADO, IRRIGACIÓN Y DESBRIDAMIENTO DE HERIDAS SE SOLICITA, Gel Dispensador en spray aerosol 100 g. | TRAMITE USUAL | 47.5 | 0 | 0 | 0 | 0 | 0
209091701 | ESPUMA DE POLIURETANO (PU) CON SISTEMA DE CONTROL DE CARGA DE TRANSPIRACIÓN CONTINUA, se solicita 4" x 5" (10.2 cm x 12.7 cm) | TRAMITE USUAL | 28.9 | 300 | 4260 | 0 | 4560 | 131784
209091801 | ESPUMA DE POLIURETANO (PU) CON SISTEMA DE CONTROL DE CARGA DE TRANSPIRACIÓN CONTINUA, se solicita "8x8"(20.3 cm x 20.3 cm) | TRAMITE USUAL | 73.42 | 0 | 4520 | 0 | 4520 | 331858.4
209091901 | ESPUMA DE POLIURETANO CON SISTEMA DE CONTROL DE CARGA IMPERMEABLE, se solicita "4 x 5" (10.2cm x 12.7 cm) | TRAMITE USUAL | 27.8 | 0 | 0 | 0 | 0 | 0
209092001 | ESPUMA DE POLIURETANO CON SISTEMA DE CONTROL DE CARGA IMPERMEABLE, se solicita "8x8"(20.3 cm x 20.3 cm) | TRAMITE USUAL | 73.42 | 0 | 0 | 0 | 0 | 0
209092101 | ESPUMA DE ALCOHOL POLIVINILICO CON SISTEMA DE CONTROL DE CARGA, (SE SOLICITA ,EXUDADO MODERADO SIN PELÍCULA DE RETENCIÓN DE HUMEDAD 15.2 cm x 15.2 cm (6” x 6”). | TRAMITE USUAL | 47.61 | 0 | 0 | 0 | 0 | 0
209092201 | ESPUMA DE ALCOHOL POLIVINILICO CON SISTEMA DE CONTROL DE CARGA, (SE SOLICITA PARA TUNELIZACION DE 9 mm (1.2g) | TRAMITE USUAL | 14.61 | 0 | 0 | 0 | 0 | 0
209092301 | ESPUMA DE ALCOHOL POLIVINILICO CON SISTEMA DE CONTROL DE CARGA, (SE SOLICITA, EXUDADO MODERADO SIN PELÍCULA DE RETENCIÓN DE HUMEDAD, TAMAÑO 10.2 cm x 10.2 cm (4” x 4”). | TRAMITE USUAL | 56.21 | 0 | 0 | 0 | 0 | 0
209092401 | ESPUMA DE ALCOHOL POLIVINILICO CON SISTEMA DE CONTROL DE CARGA, ( SE SOLICITA , EXUDADO ABUNDANTE SIN PELÍCULA DE RETENCIÓN DE HUMEDAD TAMAÑO De forma isla adherente de 10.2 cm x 12 cm (4" x 4.75") y espuma de 5 cm x 7 cm (2" x 2.75"). | TRAMITE USUAL | 34.98 | 0 | 0 | 0 | 0 | 0
209094100 | CUCHILLA PARA PODADORA DE VELLOS Y CABELLOS CON SISTEMA OSCILANTE (Ofrecer Nueva Tecnologia) SE SOLICITAN UN MINIMO DE 100 | PRECIO UNICO | 1.7999 | 105000 | 6000 | 1350 | 112350 | 202218.765
209100700 | ESPECULO VAGINAL SE SOLICITA TAMAÑO CHICO | PRECIO UNICO | 0.222 | 6200 | 2300 | 3000 | 11500 | 2553
209100701 | ESPECULO VAGINAL SE SOLICITA TAMAÑO MEDIANO | PRECIO UNICO | 0.222 | 102800 | 3900 | 3900 | 110600 | 24553.2
209100702 | ESPECULO VAGINAL SE SOLICITA TAMAÑO GRANDE | PRECIO UNICO | 0.222 | 45000 | 6400 | 2600 | 54000 | 11988
209111100 | SUTURA ÁCIDO POLIGLICOLICO TENZADO (SE SOLICITA CALIBRE 3-0). | PRECIO UNICO | 0.93891 | 131716 | 108 | 216 | 132040 | 123973.6764
209111200 | SUTURA DE ÁCIDO POLIGLICÓLICO CALIBRE 0 DE 60-75CM DE LONGITUD. | TRAMITE USUAL | 1.7369 | 0 | 0 | 0 | 0 | 0
209111300 | MATRIZ EXTRACELULAR TRIDIMENSIONAL (SE SOLICITA 7 x 20CM, MALLA) | TRAMITE USUAL | 268.2429 | 0 | 0 | 0 | 0 | 0
209111600 | MATRIZ DE CELULOSA OXIDADA REGENERADA Y COLÀGENO SE SOLICITA TAMAÑO 123 CENTIMETROS CUADRADOS. | TRAMITE USUAL | 47.87 | 0 | 0 | 0 | 0 | 0
209112500 | INSTRUMENTO O PINZA CURVA PARA FUSION DE TEJIDOS PARA ELECTROCAUTERIO MULTIMODAL O BIPOLAR AVANZADO (CIRUGIA ABIERTA) DESECHABLE | PRECIO UNICO | 625 | 0 | 0 | 0 | 0 | 0
209112600 | PINZA LAPARASCOPICA DE 10 MM CON CORTE INCORPORADO PARA SELLADO DE VASOS SANGUINEOS MEDIANTE PRESION. Pinza de 10 mm. para Ligadura y Sellado de Vasos Sanguíneos, con Corte Incorporado, Desechable, de 37 cm. de largo, mandíbulas Rectas, Rotación 359 grados, con electrodo incorporado, ancho de 6 mm., largo de 22 mm., Superficie Lisa con Protuberancias de cerámicas, con Dispersión térmica de 2 mm., activada por pedal. Estéril. | TRAMITE USUAL | 404.75 | 0 | 0 | 0 | 0 | 0
209112700 | LAPIZ PARA ELECTROCAUTERIO MULTIMODAL (CORTE,DISECCION Y COAGULACION) | TRAMITE USUAL | 42.9819 | 0 | 2100 | 0 | 2100 | 90262.011
209112800 | PINZA PARA FUSION DE TEJIDOS Y DISECCION MONOPOLAR DE 5MM LAPARASCOPICA PARA ELECTROCAUTERIO MULTIMODAL. (Se Solicita de 37 Long, mandibula curva). | TRAMITE USUAL | 846.54 | 0 | 24 | 0 | 24 | 20316.96
209112900 | PINZA LAPARASCOPICA DE 5 MM CON CORTE INCORPORADO PARA SELLADO DE VASOS SANGUINEOS MEDIANTE PRESION. | TRAMITE USUAL | 598.01 | 0 | 0 | 0 | 0 | 0
209113300 | TROCAR PARA CIRUGIA LAPAROSCOPICA DE 2MM A 15MM DE DIAMETRO, PUNTA CORTANTE DESECHABLE CON PROTECCION ACTIVA Y REDUCTOR INCORPORADO | PRECIO UNICO | 64.62 | 8512 | 264 | 72 | 8848 | 571757.76
209113400 | INSTRUMENTO PARA PROLAPSO RECTAL Y HEMORROIDES | PRECIO UNICO | 199.5 | 712 | 40 | 0 | 752 | 150024
209113500 | TROCAR PARA CIRUGIA LAPAROSCOPICA DE 5MM A 12MM DE DIAMETRO CON SISTEMA DE ANCLAJE (TIPO HASSAN O TÉCNICA ABIERTA) PUNTA ROMA DESECHABLE. | TRAMITE USUAL | 41.69 | 20405 | 45 | 6 | 20456 | 852810.64
209113600 | MALLA TRI-LAMINADA DELGADA. (SE SOLICITA TAMAÑO 8" X 12" (20 X 30cm)) | PRECIO UNICO | 2080 | 0 | 0 | 0 | 0 | 0
209113700 | HEMOSTATICO ABSORVIBLE DE TEXTURA ALGODONOSA (SE SOLICITA: TAMAÑO: 2.5 X 5CM) | PRECIO UNICO | 110 | 0 | 20 | 810 | 830 | 91300
209119500 | SUTURA MONOFILAMENTO POLIDIOXANONA CALIBRE 1 (SE SOLICITA AGUJA 70MM ) | PRECIO UNICO | 20 | 0 | 0 | 0 | 0 | 0
209119600 | SUTURA MONOFILAMENTO SINTETICO ABSORBIBLE, (SE SOLICITA CALIBRE 5-0) . | PRECIO UNICO | 1.5594 | 64200 | 1920 | 0 | 66120 | 103106.8668
209119700 | SUTURA: MONOFILAMENTO SINTETICO ABSORBIBLE, CALIBRE 4-0 | PRECIO UNICO | 1.3676 | 25392 | 1068 | 1008 | 27468 | 37564.4128
209119900 | CANULA DE ASPIRACION TIPO YANKEUER. SE SOLICITA TIPO RIGIDA DE ADULTO de 12" y tuberia de 72" o MAS | PRECIO UNICO | 1.1398 | 0 | 0 | 0 | 0 | 0
209125001 | SISTEMA DE ENGRAPADO O LIGADURA, PARA CLIP DE POLIMERO NO ABSORBIBLE | TRAMITE USUAL | 89.59 | 0 | 0 | 0 | 0 | 0
209155001 | GUANTES QUIRÚRGICOS LIBRES DE LATEX Y POLVO, ESTÉRIL SE SOLICITA TAMAÑO 6 1/2 | PRECIO UNICO | 1.3 | 0 | 0 | 0 | 0 | 0
209155101 | GUANTES QUIRÚRGICOS LIBRES DE LATEX Y POLVO, ESTÉRIL (SE SOLICITA TAMAÑO 7) | PRECIO UNICO | 0.962 | 0 | 0 | 0 | 0 | 0
209155201 | GUANTES QUIRÚRGICOS LIBRES DE LATEX Y POLVO, ESTÉRIL . SE SOLICITA TAMAÑO 7.5 | PRECIO UNICO | 0.962 | 0 | 0 | 0 | 0 | 0
209158201 | GLUCONATO DE CLORHEXIDINA AL 4% EN ESPUMA PARA ANTISEPSIA DE MANO. ( LA EMPRESA QUE SE LE ADJUDIQUE DEBE PROPORCIONAR ELSISTEMA DE DISPENSACION POR BOMBA DE PIE) | PRECIO UNICO | 24.878 | 0 | 0 | 0 | 0 | 0
209158301 | GUANTES DE NITRILO PARA EXAMEN SIN POLVO, NO ESTÉRIL. (SE SOLICITA TAMAÑO MEDIANO) | PRECIO UNICO | 0.0332 | 0 | 0 | 0 | 0 | 0
209158401 | GUANTES DE NITRILO PARA EXAMEN SIN POLVO, NO ESTÉRIL. (SE SOLICITA TAMAÑO GRANDE) | PRECIO UNICO | 0.0332 | 0 | 0 | 0 | 0 | 0
209160401 | SOLUCION QUIRURGICA ANTISEPTICO PARA LA PIEL . SE SOLICITA VOLUMEN DE 26ML | PRECIO UNICO | 9.591 | 5600 | 2000 | 240 | 7840 | 75193.44
209163501 | SUTURA: POLIPROPILENO MONOFILAMENTO, CALIBRE 6-0 ( 1/2 de circulo) | PRECIO UNICO | 5.71 | 1872 | 288 | 0 | 2160 | 12333.6
209163901 | INJERTO VASCULAR CONICO CON ANILLOS INTEGRADOS AL PTFE. (SE SOLICITA: CON HEPARINA BIOACTIVA, CAN ANILLO INTEGRAD, INJERTO VASCULAR CÓNICO Entre 4MM y 6MM ,Longitud 45CM). | PRECIO UNICO | 1483.01 | 428 | 300 | 0 | 728 | 1079631.28
209168001 | INJERTO VASCULAR CONICO CON ANILLOS INTEGRADOS AL PTFE. SE SOLICITA: CON HEPARINA BIOACTIVA, CAN ANILLO INTEGRAD, INJERTO VASCULAR CÓNICO ENTRE 4MM y 7MM , LONGITUD 45CM | PRECIO UNICO | 1494.01 | 284 | 0 | 0 | 284 | 424298.84
209170601 | ESPIROMETRO INCENTIVO PARA REALIZAR EJERCICIOS DE RESPIRACION PROFUNDA. (DESECHABLE): | PRECIO UNICO | 19.9457 | 31544 | 768 | 0 | 32312 | 644485.1353
209171801 | LENTE INTRAOCULAR PLEGABLE DE ACRILICO HIDROFOBICO DE +10.00 A +30.00 DIOPTRIAS. | PRECIO UNICO | 39.9 | 1 | 4 | 0 | 5 | 199.5
209175902 | CEPILLO PARA LAVADO QUIRURGICO DESECHABLE CON CLOREXIDINA AL 4%,ESTERIL | PRECIO UNICO | 0.42 | 136640 | 23240 | 21960 | 181840 | 76372.8
209193700 | DELANTAL PROTECTOR DE FLUIDOS (JUMSUIT) | PRECIO UNICO | 15.28 | 72200 | 2900 | 16000 | 91100 | 1392008
209196401 | Cuchillete con Mango de 15º hasta 45º (se solicita de 15°) Desechable, esteril, con hoja en forma de lanceta de una sola pieza de 3 a 5mm. | TRAMITE USUAL | 8.5082 | 0 | 96 | 0 | 96 | 816.7862
209203101 | GLUCONATO DE CLORHEXIDINA AL 2% EN ESPUMA PARA ANTISEPSIA DE MANO. ( LA EMPRESA QUE SE LE ADJUDIQUE DEBE PROPORCIONAR EL SISTEMA DE DISPENSACION POR BOMBA DE PIE) | PRECIO UNICO | 20.026 | 0 | 0 | 160 | 160 | 3204.16
209214901 | CANULA NASOFARINGEA DE 32 FR A 36 FR. (SE SOLOCITA TAMAÑ0 32FR) | PRECIO UNICO | 3.6936 | 11200 | 400 | 0 | 11600 | 42845.76
209215001 | CANULA NASOFARINGEA DE 32 FR A 36 FR. (SE SOLOCITA TAMAÑ0 34FR) | PRECIO UNICO | 3.6866 | 4840 | 400 | 0 | 5240 | 19317.784
209215101 | CANULA NASOFARINGEA DE 28 FR A 30 FR. SE SOLOCITA TAMAÑ0 30FR | PRECIO UNICO | 3.6934 | 830 | 1200 | 0 | 2030 | 7497.602
209215201 | CANULA NASOFARINGEA DE 28 FR A 30 FR. SE SOLOCITA TAMAÑ0 28FR | PRECIO UNICO | 3.654 | 910 | 400 | 0 | 1310 | 4786.74
209223001 | CAL SODADA SIN PRODUCCION DEL COMPUESTO A. SE SOLICITA BOLSA DE 1KG | TRAMITE USUAL | 23.92 | 0 | 0 | 0 | 0 | 0
209235401 | GASA 2" X 2" X 16 DOBLECES, ESTÉRIL | PRECIO UNICO | 0.01361 | 0 | 0 | 0 | 0 | 0
209235501 | GASA 2" X 2" X 16 DOBLECES CON ELEMENTO RADIOPACO, ESTERIL | PRECIO UNICO | 0.0273 | 21400 | 0 | 0 | 21400 | 584.22
209235601 | GASA 3" X 3" X 16 DOBLECES, ESTERIL | PRECIO UNICO | 0.0221 | 138600 | 0 | 21500 | 160100 | 3538.21
209235801 | GASA 8" X 4" X 16 DOBLECES, ESTÉRIL | PRECIO UNICO | 0.06972 | 73200 | 155200 | 0 | 228400 | 15924.048
209235901 | GASA 8" X 4" X 16 DOBLECES CON ELEMENTOS RADIOPACO, ESTÉRIL | PRECIO UNICO | 0.35458 | 0 | 62000 | 120500 | 182500 | 64710.85
209236101 | GASA SIMPLE 4" X 4" X 16 ESTÉRIL | PRECIO UNICO | 0.03416 | 0 | 0 | 0 | 0 | 0
209244001 | AGUJAS PARA LOCALIZACION Y BLOQUEO DE NERVIO PERIFERICO. (SE SOLICITA TAMAÑO 22Ga X 2"). | PRECIO UNICO | 11.8 | 620 | 10 | 0 | 630 | 7434
209268501 | CIRCUITO DESECHABLE DE VENTILADOR INTEGRADO DE HUMIDIFICACIÓN PASIVA Y FILTRACIÓN DE 72 HORAS DE USO | PRECIO UNICO | 72.74 | 0 | 0 | 0 | 0 | 0
209269601 | GUANTES DE NITRILO PARA EXAMEN SIN POLVO, NO ESTÉRIL. SE SOLICITA TAMAÑO CHICO | PRECIO UNICO | 0.0332 | 0 | 0 | 0 | 0 | 0
209270001 | SET DE ROPA | TRAMITE USUAL | 12.34 | 24850 | 0 | 1260 | 26110 | 322197.4
209286501 | CINTURON SEGURIDAD PARA MARCHA DE ADULTO (SE SOLICITA TAMAÑO PEQUEÑA DE 34"-30") | PRECIO UNICO | 82.7234 | 315 | 0 | 0 | 315 | 26057.8584
209286601 | CINTURON SEGURIDAD PARA MARCHA ADULTO. (SE SOLICITA MEDIANO 30"-44") | PRECIO UNICO | 82.7234 | 652 | 312 | 0 | 964 | 79745.319
209286701 | CINTURON SEGURIDAD PARA MARCHA DE ADULTO. (SE SOLICITA GRANDE 44"-60") | PRECIO UNICO | 82.7234 | 452 | 152 | 0 | 604 | 49964.9276
209292901 | BOLSA PARA OBTENCIÓN DE MUESTRAS EN CIRUGÍA LAPAROSCÓPICA (Se solicita de 6.4cm x 15cm) | TRAMITE USUAL | 78.34 | 890 | 0 | 0 | 890 | 69722.6
209296301 | TIJERA PARA CORTE Y LIGADURA DE CORDÓN UMBILICAL CON BISTURÍ. | TRAMITE USUAL | 2.51 | 0 | 0 | 0 | 0 | 0
209298301 | SET DE ROPA DESECHABLE PARA CIRUGIA OFTALMOLOGICA | PRECIO UNICO | 39.99 | 3660 | 0 | 240 | 3900 | 155961
209313501 | CUCHILLETE (SE SOLICITA 2,2mm) | PRECIO UNICO | 9 | 2168 | 0 | 720 | 2888 | 25992
209321101 | SISTEMA DE DRENAJE TORACICO DE TRES CAMARAS. SE SOLICITA DRENAJE CERRADO DE 1 TUBO | PRECIO UNICO | 26.7 | 180 | 0 | 480 | 660 | 17622
209330401 | RESPIRADORES CONTRA PARTICULAS DE ALTA FILTRACION N95 CON O SIN VALVULA DE EXALACION. (SOLICITAMOS TAMAÑO MEDIANO ,SIN VALVULA DE EXALACION) | PRECIO UNICO | 0.97 | 0 | 0 | 0 | 0 | 0
209332801 | BANDEJA DE ANESTESIA EPIDURAL CONTINUA DESECHABLE CON MEDICAMENTO. SE SOLICITA AGUJA TUOHY/HUBER DE 17G X 88 a 90mm SIN ALAS | PRECIO UNICO | 30 | 960 | 0 | 0 | 960 | 28800
209338801 | EMPAQUES O COMPRESA CALIENTE (SE SOLICITA CONTORNO PARA CUELLO 61X15 CM 24" X 6") | PRECIO UNICO | 36.6409 | 0 | 0 | 0 | 0 | 0
209355401 | BOLSA MIXTA TERMOSELLABLE PARA ESTERILIZAR, 6" X 12" (150 X 300MM) | PRECIO UNICO | 0.0325 | 461300 | 16800 | 6700 | 484800 | 15756
209375401 | JUEGO COMPLETO PARA CATETERIZACIÓN VESICAL CON SONDA FOLEY SE SOLICITA 16Fr DE SILICONA, CAPACIDAD DE BOLSA DE 2000cc, Solución para limpieza de Clorexidina acuosa al 1% CON Jeringuilla prellenada con agua bidestilada de 10cc CON UN PAR DE GUANTES DE NITRILO O VINILO | PRECIO UNICO | 15.91 | 6484 | 0 | 870 | 7354 | 117002.14
209375601 | JUEGO COMPLETO PARA CATETERIZACIÓN VESICAL CON SONDA FOLEY SE SOLICITA 18Fr DE SILICONA, CAPACIDAD DE BOLSA DE 2000cc, Solución para limpieza de Clorexidina acuosa al 1% CON Jeringuilla prellenada con agua bidestilada de 10cc CON UN PAR DE GUANTES DE NITRILO O VINILO | PRECIO UNICO | 15.91 | 84185 | 0 | 240 | 84425 | 1343201.75
209377501 | GUANTES QUIRÚRGICOS LIBRES DE LATEX Y POLVO, ESTÉRIL SE SOLICITA TAMAÑO 6 | PRECIO UNICO | 0.962 | 0 | 0 | 0 | 0 | 0
209393201 | APOSITO DE ESPUMA 3D CON PLATA IONICA SE SOLICITA APOSITO NO ADHESIVO TAMAÑO 10X 10CM | PRECIO UNICO | 21 | 0 | 0 | 0 | 0 | 0
209416401 | JUEGO COMPLETO PARA SUCCIÓN DE VÍAS RESPIRATORIAD, PEDIATRICO Y ADULTO. SE SOLICITA TAMAÑO 6FR | TRAMITE USUAL | 3.6111 | 26900 | 200 | 0 | 27100 | 97861.623
209419501 | DETERGENTE LIQUIDO CON ENZIMAS (SE SOLICITA DE 4 ENZIMA) | PRECIO UNICO | 35.63 | 116 | 88 | 232 | 436 | 15534.68
209419601 | TORRE DE HISTEROSCOPIA DE FLUJO CONTINUO PARA GINECOLOGIA: SE SOLICITA ACCESORIO JUEGOS DE TUBOS DE SILICON REUSABLE | PRECIO UNICO | 55.36 | 480 | 0 | 0 | 480 | 26572.8
209423401 | CATETER DE ARTERIA RADIAL PARA MONITORIZACION DE PRESION Y TOMA DE MUESTRAS SE SOLICITA CON ALETAS DE 3Fr Y 5cms DE LONGITUD DE POLIURETANO CON PUNTA RECTA | PRECIO UNICO | 77.5 | 5300 | 200 | 0 | 5500 | 426250
209434101 | TIJERA PARA BISTURI ARMONICO CON CONTROL MANUAL Y ALTA FRECUENCIA. (SE SOLICITA VASTAGO DE 9CM) | PRECIO UNICO | 1103 | 0 | 0 | 0 | 0 | 0
209443301 | GUANTES QUIRÚRGICOS DE LÁTEX, ESTÉRIL (Se solicita tamaño 6) | PRECIO UNICO | 0.1629 | 0 | 0 | 0 | 0 | 0
209454501 | BOLSA INFUSORA A PRESION .SE SOLICITA BOLSA DE 1000cc DE CAPACIDAD | PRECIO UNICO | 21.6 | 0 | 420 | 0 | 420 | 9072
209458401 | MATRIZ EXTRACELULAR TEJIDO FIBROSO (Se solicita de 5 x 5cm) | TRAMITE USUAL | 70.07 | 3250 | 0 | 50 | 3300 | 231231
209459201 | SET DE ROPA PARA CITOSCOPÍA | PRECIO UNICO | 25.98 | 5304 | 1608 | 2904 | 9816 | 255019.68
209462801 | FERULAS SINTETICAS EN ROLLO SE SOLICITA DE 7.5CM X 4.6M | PRECIO UNICO | 112.06 | 445 | 0 | 0 | 445 | 49866.7
209462901 | FERULA SINTETICAS EN ROLLO SE SOLICITA DE 12.5CM X 4.6M | PRECIO UNICO | 163.88 | 1047 | 18 | 8 | 1073 | 175843.24
209464201 | FERULAS SINTETICAS EN ROLLO SE SOLICITA DE 5CM X 4.6M | PRECIO UNICO | 92.04 | 0 | 0 | 0 | 0 | 0
209464301 | FERULAS SINTETICAS EN ROLLO SE SOLICITA DE 10CM X 4,6M | PRECIO UNICO | 134.26 | 1221 | 0 | 0 | 1221 | 163931.46
209471301 | JUEGO DE ROPA DESECHABLE PARA CAMA DE PACIENTE | PRECIO UNICO | 3.39 | 253200 | 300 | 2300 | 255800 | 867162
209472501 | VENDA DE YESO DE POLIESTER SE SOLICITA 5"X4 YARDAS. | TRAMITE USUAL | 6.35 | 130 | 0 | 0 | 130 | 825.5
209472601 | BANDEJA PARA INSERCION DE SONDA VESICAL | PRECIO UNICO | 1.9 | 17960 | 0 | 0 | 17960 | 34124
209479001 | BOLSA INFUSORA A PRESION. SE SOLICITA BOLSA DE 500cc DE CAPACIDAD | PRECIO UNICO | 21.6 | 460 | 0 | 0 | 460 | 9936
209484301 | BANDEJA PARA CATETERIZACION VENOSO CENTRAL DOBLE LUMEN NEONATAL. SE SOLICITA 4FR X 5CM, DE POLIURETANO | PRECIO UNICO | 64.5 | 0 | 0 | 0 | 0 | 0
209484401 | BANDEJA PARA CATETERIZACION VENOSO CENTRAL DOBLE LUMEN NEONATAL. SE SOLICITA 4FR X 8CM, DE POLIURETANO | PRECIO UNICO | 64.5 | 0 | 0 | 0 | 0 | 0
209484701 | BANDEJA PARA CATETERIZACION VENOSO CENTRAL TRIPLE LUMEN PEDIATRICA. SE SOLICITA MATERIAL DE CATETER CON POLIURETANO DIAMETRO 5 FR X 8CM DE LONGITUD. | PRECIO UNICO | 73.5 | 360 | 0 | 0 | 360 | 26460
209484801 | BANDEJA PARA CATETERIZACION VENOSO CENTRAL TRIPLE LUMEN PEDIATRICA. SE SOLICITA MATERIAL DE CATETER CON POLIURETANO DIAMETRO 5FR X 12CM DE LONGITUD | PRECIO UNICO | 162 | 440 | 0 | 0 | 440 | 71280
209485301 | SUTURA: POLIPROPILENO MONOFILAMENTO, CALIBRE 5-0.(SE SOLICITA LONGITUD DE 75 CM) | TRAMITE USUAL | 3.97 | 34128 | 576 | 0 | 34704 | 137774.88
209485401 | PERILLA (BULBO) DE SUCCION - IRRIGACION DE 2 ONZAS ESTERIL | PRECIO UNICO | 0.655 | 0 | 400 | 800 | 1200 | 786
209485501 | GUANTES QUIRURGICO DE LATEX ESTERIL (SE SOLICITA TAMAÑO 8 1/2) | PRECIO UNICO | 0.1629 | 0 | 0 | 0 | 0 | 0
209485901 | BANDAS ELÁSTICAS PARA FORTALECIMIENTO SE SOLICITA ULTRA SUAVE | PRECIO UNICO | 103.9141 | 1352 | 0 | 0 | 1352 | 140491.8091
209486001 | BANDAS ELÁSTICAS PARA FORTALECIMIENTO (SE SOLICITA MEDIANA) | PRECIO UNICO | 102.386 | 0 | 0 | 0 | 0 | 0
209486101 | BANDAS ELÁSTICAS PARA FORTALECIMIENTO (SE SOLICITA FUERTE) | PRECIO UNICO | 103.9141 | 232 | 0 | 0 | 232 | 24108.0619
209486201 | BANDAS ELÁSTICAS PARA FORTALECIMIENTO (SE SOLICITA -EXTRA FUERTE) | PRECIO UNICO | 126.5499 | 0 | 0 | 0 | 0 | 0
209486401 | BANDAS ELÁSTICAS PARA FORTALECIMIENTO (SE SOLICITA -SUPER FUERTE) | PRECIO UNICO | 92.0609 | 456 | 42 | 0 | 498 | 45846.3033
209489901 | APOSITO ELECTROESTATICO LAMINADO DE CARBON ACTIVADO DE BAJA ADHERENCIA SE SOLICITA TAMAÑO: 20 CM X 10 CM (8" X 4") | TRAMITE USUAL | 24 | 0 | 0 | 0 | 0 | 0
209493501 | BANDAS ELÁSTICAS PARA FORTALECIMIENTO. (SE SOLICITA SUAVE) | PRECIO UNICO | 103.9141 | 0 | 68 | 0 | 68 | 7066.1561
209496501 | APOSITO ELECTROESTÁTICO DE TRIPLE ACCIÓN SE SOLICITA TAMAÑO: 10 CM X 10 CM (4" X 4") | TRAMITE USUAL | 24 | 0 | 0 | 0 | 0 | 0
209518001 | APÓSITO HIDROCOLOIDE (Estándar, Regular o Extra Absorbente). SE SOICITA CUADRADO 10CM X 10CM | PRECIO UNICO | 1.74 | 0 | 0 | 0 | 0 | 0
209519101 | RECIPIENTE DESECHABLE PARA SISTEMA DE DRENAJE TORÁCICO DIGITAL (Se solicita de 300cc polipropileno) | TRAMITE USUAL | 16 | 0 | 0 | 0 | 0 | 0
209521601 | AGUJAS PARA LOCALIZACION Y BLOQUEO DE NERVIO PERIFERICO. SE SOLICITA TAMAÑO 22Ga X 3 1/4" | PRECIO UNICO | 11.8 | 0 | 0 | 0 | 0 | 0
209540801 | HIALURONATO SÓDICO | PRECIO UNICO | 21.99 | 2 | 280 | 0 | 282 | 6201.18
209541001 | FORRO PROTECTOR DE COLCHON SE SOLICITA TAMAÑO 38" X 80" | PRECIO UNICO | 44.88 | 15410 | 6280 | 2480 | 24170 | 1084749.6
209542201 | SUTURA: ACIDO POLIGLICÓLICO TRENZADO, CALIBRE 3-0, LONGITUD 67 A 75 CM. AGUJA DE 15 A 17 MM., 1/2 CIRCULO, PUNTA REDONDA. SE SOLICITA LONGITUD DE 75CM Y AGUJA DE 15MM | TRAMITE USUAL | 1.48 | 58572 | 0 | 0 | 58572 | 86686.56
209546001 | MASCARILLA RECTANGULAR DE 3 PLIEGUES CON SUJECION EN LAS OREJAS. | TRAMITE USUAL | 0.46 | 0 | 0 | 0 | 0 | 0
209546301 | BATA DESECHABLE, PARA USO GENERAL NO ESTERIL .AAMI NIVEL 3. SE SOLICITA TAMAÑO REGULAR O UNIVERSAL (MEDIANO -GRANDE) | PRECIO UNICO | 0.5781 | 0 | 0 | 0 | 0 | 0
209546401 | BATA DESECHABLE, PARA USO GENERAL NO ESTERIL .AAMI NIVEL 3. (SE SOLICITA TAMAÑO GRANDE) | PRECIO UNICO | 0.509 | 0 | 0 | 0 | 0 | 0
209559101 | VENDAJE NEUROMUSCULAR. SE SOLICITA DE 5CM X 5MT | PRECIO UNICO | 99 | 0 | 0 | 420 | 420 | 41580
209559201 | MUÑEQUERA CON BARRA DE 6” U 8” DERECHA O IZQUIERA, CON CIERRE DE VELCRO ( SE SOLICITA TAMAÑO CHICO) | PRECIO UNICO | 40.6914 | 1964 | 0 | 0 | 1964 | 79917.9096
209559401 | INMOVILIZADOR DE RODILLA UNIVERSAL. SE SOLICITA TAMAÑO 16" DE LONGITUD | PRECIO UNICO | 44.778 | 380 | 0 | 0 | 380 | 17015.64
209559601 | INMOVILIZADOR ELÁSTICO DE HOMBRO (SE SOLICITA TAMAÑO SMALL) | PRECIO UNICO | 44.65 | 1012 | 0 | 0 | 1012 | 45185.8
209559701 | CALCETA TUBULAR. SE SOLICITA MEDIA TEJIDA DE ALGODÓN 2" X 25 YARDAS DE LONGITUD | PRECIO UNICO | 12.33 | 800 | 0 | 0 | 800 | 9864
209559801 | MUÑEQUERA CON BARRA DE 6” U 8” DERECHA O IZQUIERA, CON CIERRE DE VELCRO (SE SOLICITA TAMAÑO MEDIANO) | PRECIO UNICO | 40 | 1192 | 0 | 0 | 1192 | 47680
209559901 | MUÑEQUERA CON BARRA DE 6” U 8” DERECHA O IZQUIERA, CON CIERRE DE VELCRO SE SOLICITA TAMAÑO GRANDE | PRECIO UNICO | 40.6914 | 876 | 0 | 0 | 876 | 35645.6664
209560201 | INMOVILIZADOR DE RODILLA UNIVERSAL SE SOLICITATAMAÑO 20" DE LONGITUD | PRECIO UNICO | 44.543 | 612 | 0 | 0 | 612 | 27260.316
209560301 | INMOVILIZADOR DE RODILLA UNIVERSAL SE SOLICITA Tamaños : 24". de longitud | PRECIO UNICO | 40.523 | 960 | 0 | 0 | 960 | 38902.08
209560401 | INMOVILIZADOR ELÁSTICO DE HOMBRO SE SOLICITA TAMAÑO MEDIANO | PRECIO UNICO | 14.54 | 2676 | 0 | 0 | 2676 | 38909.04
209560501 | INMOVILIZADOR ELÁSTICO DE HOMBRO (SE SOLICITA TAMAÑO LARGO) | PRECIO UNICO | 13.888 | 176 | 0 | 0 | 176 | 2444.288
209564401 | SUTURA POLIGLACTINA 910 RECUBIERTO DE POLIGLACTINA 370 Y TRICLOSAN (SUTURA ACTIVA).CALIBRE 1 . (SE SOLICITA AGUJA 36.4MM Y LONGITUD DE 90CM) | TRAMITE USUAL | 5.36 | 6552 | 504 | 720 | 7776 | 41679.36
209564501 | SUTURA MONOFILAMENTO POLIDIOXANONA CALIBRE 1 DESCRIPCION: Recubierta de triclosan color violeta, longitud entre 70cm y 90cm, con aguja de 36.4mm, 40mm ó 48mm de 1/2 circulo, punta ahusada. (SE SOLICITA CALIBRE 1 CON AGUJA 40MM Y LONGITUD DE 90 CM) | TRAMITE USUAL | 18.37 | 0 | 0 | 0 | 0 | 0
209565201 | BANDEJA PARA CATETERIZACION VENOSO CENTRAL TRIPLE LUMEN PEDIATRICA. SE SOLICITA MATERIAL DE CATETER CON POLIURETANO DIAMETRO 5FR X 15CM DE LONGITUD. | PRECIO UNICO | 165 | 1288 | 0 | 0 | 1288 | 212520
209566001 | RECIPIENTE DESECHABLE PARA SISTEMA DE DRENAJE TORÁCICO DIGITAL (Se solicita recipiente de 2000, polipropileno) | TRAMITE USUAL | 73 | 2844 | 0 | 48 | 2892 | 211116
209566101 | TUBO PARA SISTEMA DE DRENAJE TORÁXICO DIGITAL CONEXIÓN SIMPLE | TRAMITE USUAL | 22 | 1399 | 0 | 0 | 1399 | 30778
209566801 | AGUJA PARA LA LOCALIZACION DE LESIONES MAMARIAS . SOLICITA CALIBRE 20 G A Y 10 cm | PRECIO UNICO | 10.95 | 620 | 0 | 0 | 620 | 6789
209585001 | APÓSITO CON MATRIZ DE COLAGENO CON PLATA | TRAMITE USUAL | 50 | 4650 | 2850 | 100 | 7600 | 380000
209590301 | TIJERA PARA BISTURI ARMONICO CON CONTROL MANUAL Y ALTA FRECUENCIA. SE SOLICITA VASTAGO DE 45CM | TRAMITE USUAL | 881.49 | 108 | 0 | 0 | 108 | 95200.92
209603601 | RESPIRADORES CONTRA PARTICULAS DE ALTA FILTRACION N95 CON O SIN VALVULA DE EXALACION. SE SOLICITA TAMAÑO GRANDE, CON VALVULA DE EXALACIÓN | TRAMITE USUAL | 3 | 0 | 0 | 0 | 0 | 0
209611001 | EMPAQUES O COMPRESA CALIENTE (SE SOLICITA TAMAÑO ESTÁNDAR DE 25CM X 30CM 10"X12") | PRECIO UNICO | 37.6399 | 0 | 0 | 0 | 0 | 0
209666301 | ROPA DESECHABLE DE NEUROCIRUGÍA | PRECIO UNICO | 54.9 | 1860 | 600 | 1472 | 3932 | 215866.8
209726201 | FIJACION CUTANEO CON ADHESIVO DE SILICONA Y DOBLE PROTECCION ANTIMICROBIANA DE CLORHEXIDINA Y PLATA CON VENTANA SE SOLICITA TAMAÑO: 6cm x 7cm | TRAMITE USUAL | 18.5 | 0 | 0 | 368 | 368 | 6808
209726301 | FIJACION CUTANEO CON ADHESIVO DE SILICONA Y DOBLE PROTECCION ANTIMICROBIANA DE CLORHEXIDINA Y PLATA CON VENTANA SE SOLICITA TAMAÑO: 10cm x 12cm | TRAMITE USUAL | 29.5 | 0 | 0 | 368 | 368 | 10856
209770201 | GORRO PARA VARON. | PRECIO UNICO | 0.0327 | 1258000 | 177000 | 140000 | 1575000 | 51502.5
209770301 | GORRO PARA MUJERES. | PRECIO UNICO | 0.0165 | 0 | 0 | 0 | 0 | 0
209817201 | ROPA DESECHABLE PARA LAPARATOMIA | PRECIO UNICO | 11.23 | 19488 | 828 | 288 | 20604 | 231382.92
209819201 | MANGA DE COMPRESION NEUMATICA SECUENCIAL Y/O INTERMITENTE PARA PANTORRILLA PARA LA PROFILAXIS DE LA TROMBOSIS VENOSA PROFUNDA. SE SOLICITA TAMAÑO GRANDE. | PRECIO UNICO | 33.1 | 33626 | 400 | 400 | 34426 | 1139500.6
209819301 | MANGA DE COMPRESION NEUMATICA SECUENCIAL Y/O INTERMITENTE PARA PANTORRILLA PARA LA PROFILAXIS DE LA TROMBOSIS VENOSA PROFUNDA SE SOLICITA TAMAÑO MEDIANO | PRECIO UNICO | 33.25 | 22196 | 160 | 400 | 22756 | 756637
209821001 | SISTEMA INTEGRADO DE CIERRE DE PUERTOS (DUAL) PARA PROCEDIMIENTOS LAPAROSCÓPICOS | PRECIO UNICO | 201.3388 | 0 | 0 | 0 | 0 | 0
209833001 | JERINGUILLA DE 1cc (μ-100) PARA INSULINA DE RETRACCION. SE SOLICITA 30G X 8MM | PRECIO UNICO | 0.31 | 851640 | 120000 | 400800 | 1372440 | 425456.4
209833101 | JERINGUILLA DE 0.5cc (¦Ì-100) PARA INSULINA DE RETRACCION (SE SOLICITA 30G X 8MM) | PRECIO UNICO | 0.33 | 156000 | 179200 | 150400 | 485600 | 160248
209833401 | SET DE ROPA DESECHABLE PARA DILATACION Y CURETAJE | PRECIO UNICO | 20.42 | 18020 | 1632 | 0 | 19652 | 401293.84
209833501 | FERULAS SINTETICAS EN ROLLO SE SOLICITA DE 15CM X 4.6M | PRECIO UNICO | 184.94 | 290 | 0 | 0 | 290 | 53632.6
209833601 | CATETER INTRAVENOSO DE BIOSEGURIDAD (SE SOLICITA CATETER DE POLIURETANO TAMAÑO 18G X 1 1/4") | PRECIO UNICO | 0.87 | 276600 | 21200 | 9400 | 307200 | 267264
209833701 | CATETER INTRAVENOSO DE BIOSEGURIDAD. SE SOLICITA CATETER DE POLIURETANO TAMAÑO 20G X 1" A 1 3/4" | PRECIO UNICO | 0.83 | 17400 | 6000 | 13600 | 37000 | 30710
209833801 | CATETER INTRAVENOSO DE BIOSEGURIDAD SE SOLICITA CATETER DE POLIURETANO TAMAÑO 22G X 1 " | PRECIO UNICO | 0.83 | 505200 | 26400 | 35350 | 566950 | 470568.5
209833901 | CATETER INTRAVENOSO DE BIOSEGURIDAD 1. Catéter con sistema de seguridad de retracción automática al extraer la guía o aguja | PRECIO UNICO | 0.83 | 171900 | 17000 | 14000 | 202900 | 168407
209834001 | CANULA NASOFARINGEA DE 20 FR A 26 FR. (SE SOLOCITA TAMAÑ0 26FR) | PRECIO UNICO | 3.81 | 2800 | 0 | 0 | 2800 | 10668
209834201 | FILTRO DE C02 DESECHABLE SIN TUBERIA | PRECIO UNICO | 10 | 0 | 40 | 0 | 40 | 400
209834501 | SISTEMA DE DOS PIEZAS PARA COLOSTOMIA /ILEOSTOMIA PARA ADULTO ABIERTO. (SE SOLICITO DIAMETRO EXTERNO DE 50MM) | PRECIO UNICO | 4.55 | 2820 | 0 | 0 | 2820 | 12831
209834601 | SISTEMA DE DOS PIEZAS PARA COLOSTOMIA/ILEOSTONIA PARA ADULTO ABIERTA SE SOLICITA DIAMETRO EXTERNO 57MM A 60MM | PRECIO UNICO | 3.8 | 12960 | 2880 | 13860 | 29700 | 112860
209834701 | CANULA NASOFARINGEA DE 32 FR A 36 FR. (SE SOLOCITA TAMAÑ0 36FR) | PRECIO UNICO | 3.6866 | 8200 | 0 | 0 | 8200 | 30230.12
209834801 | ENVASE PARA DESECHOS PUNZOCORTANTE SE SOLICITA TAMAÑO 7.6 LITROS | PRECIO UNICO | 4.6 | 0 | 0 | 0 | 0 | 0
209834901 | ENVASE PARA DESECHOS PUNZOCORTANTE SE SOLICITA TAMAÑO 22.7 LITROS | PRECIO UNICO | 8.9 | 0 | 0 | 0 | 0 | 0
209835001 | ENVASE PARA DESECHOS PUNZOCORTANTE SE SOLICITA TAMAÑO 1.4 LITROS | PRECIO UNICO | 3.9 | 5270 | 360 | 480 | 6110 | 23829
209847501 | GUANTES DE NITRILO CON PUÑO EXTENDIDO. SE (SOLICITA TAMAÑO EXTRA GRANDE) | TRAMITE USUAL | 1 | 0 | 0 | 0 | 0 | 0
209851201 | COBERTOR CÁMARA DE VIDEO (Se solicita tamaño 17CM X 242CM) | TRAMITE USUAL | 2.8 | 0 | 0 | 0 | 0 | 0
209854501 | LAMINA PROTECTORA DE SUPERFICIES AISLANTE DE FLUIDOS CONTAMINANTES. | PRECIO UNICO | 18.5189 | 0 | 17600 | 5900 | 23500 | 435193.445
209865701 | APOSITO CON MATRIZ DE COLAGENO (Se solicita 4 pulgadas x 4 pulgadas (10cm x 10cm) | TRAMITE USUAL | 50.83 | 4210 | 3570 | 640 | 8420 | 427988.6
209868301 | TERMOMETRO TIMPANICO DIGITAL ( SE SOLICITA FUNDA O CUBERTOR DESECHABLE) | PRECIO UNICO | 0.0543 | 13903180 | 20000 | 218000 | 14141180 | 767866.074
209870701 | SOLUCIÓN DE GLUCONATO DE CLORHEXIDINA AL 2% Y ALCOHOL AL 70%, PARA LA ASEPSIA PRE QUIRÚRGICA DE LA PIEL Y PARA ACCESOS VASCULARES SE SOLICITA TUBO APLICADOR CON ESPONJA DE 35ML ENTINTADO | PRECIO UNICO | 9 | 0 | 0 | 0 | 0 | 0
209871201 | TIJERA LAPAROSCÓPICA PARA BISTURI ARMINICO CON CONTROL MANUAL Y ALTA FRECUENCIA. SE SOLICITA VASTAGO DE 17 CM | TRAMITE USUAL | 1090 | 0 | 0 | 0 | 0 | 0
209871301 | SISTEMA DE CATERIZACION VENOSA CENTRAL DE DOBLE O TRIPLE LUMEN CON 2 ANTIBIOTICOS (MINOCICLINA Y RIFAMPICINA), NEONATAL O PEDIÁTRICO (SE SOLICITA DOBLE LUMEN 4FR X 5M, DE POLIURETANO) | PRECIO UNICO | 205 | 0 | 0 | 0 | 0 | 0
209871401 | SISTEMA DE CATERIZACION VENOSA CENTRAL DE DOBLE O TRIPLE LUMEN CON 2 ANTIBIOTICOS (MINOCICLINA Y RIFAMPICINA), NEONATAL O PEDIÁTRICO. SE SOLICITA 5FR X 8CM, DE DOS LUMENS DE POLIURETANO | PRECIO UNICO | 205 | 800 | 0 | 0 | 800 | 164000
209871501 | SISTEMA DE CATERIZACION VENOSA CENTRAL DE DOBLE O TRIPLE LUMEN CON 2 ANTIBIOTICOS (MINOCICLINA Y RIFAMPICINA), NEONATAL O PEDIÁTRICO, SE SOLICITA 5FR X 12CM, DE POLIURETANO DE DOS LUMEN. | PRECIO UNICO | 205 | 5596 | 0 | 0 | 5596 | 1147180
209871601 | SISTEMA DE CATERIZACION VENOSA CENTRAL DE DOBLE O TRIPLE LUMEN CON 2 ANTIBIOTICOS (MINOCICLINA Y RIFAMPICINA), NEONATAL O PEDIÁTRICO. SE SOLICITA DE TRES LUMENES 5FR X 12CM, DE POLIURETANO | PRECIO UNICO | 205 | 3800 | 0 | 0 | 3800 | 779000
209871701 | SISTEMA DE CATERIZACION VENOSA CENTRAL DE DOBLE O TRIPLE LUMEN CON 2 ANTIBIOTICOS (MINOCICLINA Y RIFAMPICINA), NEONATAL O PEDIÁTRICO (SE SOLICITA 5FR X 15M, TRIPLE LUMEN DE POLIURETANO) | PRECIO UNICO | 205 | 6592 | 0 | 0 | 6592 | 1351360
209871801 | SISTEMA DE CATERIZACION VENOSA CENTRAL DE DOBLE O TRIPLE LUMEN CON 2 ANTIBIOTICOS (MINOCICLINA Y RIFAMPICINA), NEONATAL O PEDIÁTRICO. SE SOLICITA 5FR X 8CM, DE TRES LUMENS DE POLIURETANO | PRECIO UNICO | 205 | 0 | 0 | 0 | 0 | 0
209871901 | SISTEMA DE CATERIZACION VENOSA CENTRAL DE DOBLE LUMEN CON 2 ANTIBIOTICOS 4FR X 8CM | PRECIO UNICO | 205 | 2200 | 0 | 0 | 2200 | 451000
209872001 | TUBO DE EXTENSIÓN DE VENOCLISIS. SE SOLICITA DE 25" DE LONGITUD | PRECIO UNICO | 0.599 | 45800 | 800 | 1000 | 47600 | 28512.4
209884401 | SISTEMA CERRADO (ESPIGA) UNIDIRECCIONAL | TRAMITE USUAL | 2.5207 | 4700 | 0 | 0 | 4700 | 11847.102
209910801 | ESTIMULADOR NERVIO VAGO (PROTESIS) | TRAMITE USUAL | 25783.33 | 0 | 0 | 0 | 0 | 0
209968301 | MICROESFERAS DE POLIESTIRENO CARGADAS NEGATIVAMENTE | TRAMITE USUAL | 27.28 | 12157 | 0 | 0 | 12157 | 331642.96
209975301 | CEPILLO PLANO PARA LIMPIEZA DE 75MM X 20MM X 15MM (RIGIDO) | TRAMITE USUAL | 25 | 12056 | 700 | 600 | 13356 | 333900
209975501 | CEPILLO PARA LIMPIAR 75mm x 20mm x 15mm (FLEXIBLE) | TRAMITE USUAL | 25 | 9860 | 1400 | 400 | 11660 | 291500
209975701 | ESPONJA TEREFTALTO DE POLIETILENO (SE SOLICITA ESPONJA) | TRAMITE USUAL | 0.9 | 224800 | 12880 | 141800 | 379480 | 341532
209991001 | PELICULA DE SILICONA, CON PROTECCIÓN DE CLORHEXIDINA Y PLATA SE SOLICITA TAMAÑO: 10 cm X 12 cm. | TRAMITE USUAL | 35.95 | 0 | 0 | 0 | 0 | 0
209991101 | PELICULA DE SILICONA, CON PROTECCIÓN DE CLORHEXIDINA Y PLATA SE SOLICITA TAMAÑO: 6 cm X 20 cm. | TRAMITE USUAL | 29.5 | 0 | 0 | 0 | 0 | 0
209991201 | APOSITO PROTECTOR, SE SOLICITA TAMAÑO 15CM X 15CM | TRAMITE USUAL | 24.58 | 0 | 0 | 0 | 0 | 0
209991301 | APOSITO PROTECTOR, SE SOLICITA TAMAÑO 20CM X 20CM | TRAMITE USUAL | 39.39 | 0 | 0 | 0 | 0 | 0
209991401 | APOSITO ESPUMA , SE SOLICITA Tamaños con borde, 12.5X 12.5 CM | TRAMITE USUAL | 33 | 0 | 0 | 0 | 0 | 0
209991501 | APOSITO ESPUMA, se solicita Tamaños sin borde 10CM X 20CM | TRAMITE USUAL | 27 | 0 | 0 | 0 | 0 | 0
209991801 | APOSITO ESPUMA , se solicita Tamaños con borde 20CMX 26CM PARA TALON. | TRAMITE USUAL | 58.6 | 0 | 0 | 0 | 0 | 0
209992601 | ESTABILIZADOR DE CATETER SUPRA PUBICO O URETERAL | TRAMITE USUAL | 22 | 27220 | 4165 | 500 | 31885 | 701470
2091008901 | PANTALLA PROTECTORA FACIAL | TRAMITE USUAL | 9.5 | 0 | 0 | 0 | 0 | 0
| Total general |  | ************** | 64143657 | 3967884 | 4258990 | 72370531 | 73353479.2862